## 1
BO.MA.LUX di BONATO MATTEO |  |  |  |  | DOCUMENTO DI TRASPORTO (D.d.t.)
Via Cenge n. 58 –36057 ARCUGNANO (VI) |  |  |  |  | N. 01/2020__ del _04.01.2021
C.F.: BNT MTT 75P16 L840S - P.IVA: 00925410243
Tel./fax. 0444/550700 - Cell. 335/6590208 |  |  |  |  | causale del trasporto _____INSTALLAZIONE__
cessionario |  |  |  |  | luogo di destinazione
FAVA ROSALIA |  |  |  |  | IDEM
VIA GRANCARE BASSE
PIANEZZE DI ARCUGNANO (VI)
quantità | u.m. | marca | codice | descrizione | importo
1 | N | SMSAR12TXFYAWKN |  | UNITA' INT CEBU WI-FI R32 3,5KW | 625 | 193.45
1 | N | SMSAR12TXFYAWKX |  | UNITA' EST MONO CEBU WI-FI R32 3,5KW |  | 308.8
1 | N | FISKLIK465 |  | STAFFA KLIMA |  | 11.27 | 11.27
1 | N | VCA9898.024 |  | KIT ANTIVIBRANTI P/MENSOLE 40X20 (50KG) |  | 3.64 | 3.64
5 | MT |  |  | CANALA 50X60 |  | 3.5 | 17.5
8 | MT |  |  | TUBO 1/4 E 3/8 |  | 6 | 48
14 | MT |  |  | GUAINA D16 |  | 0.5 | 7
10 | MT |  |  | CAVO 3X1,5 MM2 |  | 0.45 | 4.5
10 | MT |  |  | CAVO 4X1,5 MM2 |  | 0.7 | 7
1 | N |  |  | SCATOLA 3P PLANA CON BIPOLARE E 3 TAPPI |  | 13 | 13
1 | N |  |  | TAPPO CANALA |  | 2.5 | 2.5
2 | N |  |  | CURVE INTERNE |  | 3 | 6
2 | MT |  |  | CANALA 30X25 |  | 2.5 | 5
|  |  |  | MATERIALE | 150 |  | 125.41
|  |  |  | LAVORO ORE 11 | 253 | 20% | 150.492
|  |  |  | DOCUMENTI LIBRETTO GAS | 150
CLIMA ROSALIA: |  |  |  |  | 1178
aspetto esteriore dei beni ___a vista_______ |  |  |  |  | firma del conducente
consegna o inizio trasporto a mezzo ___cedente__
firma del cessionario
data e ora del ritiro ____04.01.2021 ORE 09,00________

## 2
BO.MA.LUX di BONATO MATTEO |  |  |  |  | DOCUMENTO DI TRASPORTO (D.d.t.)
Via Cenge n. 58 –36057 ARCUGNANO (VI) |  |  |  |  | N. 02/2020__ del _05.01.2021
C.F.: BNT MTT 75P16 L840S - P.IVA: 00925410243
Tel./fax. 0444/550700 - Cell. 335/6590208 |  |  |  |  | causale del trasporto _____INSTALLAZIONE__
cessionario |  |  |  |  | luogo di destinazione
TONIOLO |  |  |  |  | IDEM
quantità | u.m. | marca | codice | descrizione | importo
1 | N | SMSAR12TXHQASINE |  | UNITA' INT MONO AR35 R32 3,5KW | 445 | 177.24 | 177.24
1 | N | SMSAR12TXHQASIXE |  | UNITA' EST MONO AR35 R32 3,5KW |  | 181.92 | 181.92
1 | N | VCA9794.091 |  | STAFFE PREMONTATE UNIV.C/LIVELLA CP | 18 | 14 | 14
1 | N | VCA9898.024 |  | KIT ANTIVIBRANTI P/MENSOLE 40X20 (50KG) | 5 | 3.64 | 3.64
3 | N | VCA9801.001.08 |  | CANALINA 65X50 CLIMA-PLUS BARRA 2MT | 8.5 | 2.07 | 6.21
1 | N | VCA9801.111.08 |  | PASSAGGIO A MURO | 3 | 1.27 | 1.27
1 | N | VCA9801.112.08 |  | ANGOLO INTERNO | 2 | 1.16 | 1.16
15 | MT |  |  | FILO 2,5 MM2 | 4 | 0.19 | 2.85
15 | MT |  |  | FILO 1,5 MM2 | 3 | 0.11 | 1.65
4 | MT |  |  | GUAINA D10 | 3 | 0.3 | 1.2
7 | MT |  |  | TUBO 1/4 E 3/8 | 45 | 6 | 42
13 | MT |  |  | GUAINA D16 | 7.8 | 0.5 | 6.5
8 | MT |  |  | CAVO 3X2,5 MM2 | 4.3 | 0.45 | 3.6
8 | MT |  |  | CAVO 4X1,5 MM2 | 6.7 | 0.7 | 5.6
1 | N |  |  | SUPPORTO 3P PLANA CON BIPOLARE - TAPPO E BIPRESA | 15.5 | 13 | 13
1 | N |  |  | FARETTO PHILIPS GU10 | 30 |  | 25
6 | MT |  |  | CANALA 20X25 | 18 | 2.5 | 15
|  |  |  | MALTA -VARIO | 15 |  | 15
|  |  |  | MATERIALE | 633.8 |  | 516.84
|  |  |  | LAVORO ORE 8 | 184 | 20% | 620.208
|  |  |  | DOCUMENTI LIBRETTO GAS | 150
967.8
|  |  |  | IVA FATTURA N. 5 | 74
1041.8
aspetto esteriore dei beni ___a vista_______ |  |  |  |  | firma del conducente
consegna o inizio trasporto a mezzo ___cedente__
firma del cessionario
data e ora del ritiro ____05.01.2021 ORE 09,00________

## BOLLA
BO.MA.LUX di BONATO MATTEO |  |  |  |  | DOCUMENTO DI TRASPORTO (D.d.t.)
Via Cenge n. 58 –36057 ARCUGNANO (VI) |  |  |  |  | N. 05/2021 del 11/02/2021
C.F.: BNT MTT 75P16 L840S - P.IVA: 00925410243
Tel./fax. 0444/550700 - Cell. 335/6590208 |  |  |  |  | causale del trasporto ____INSTALLAZIONE
cessionario |  |  |  |  | luogo di destinazione
1
quantità | u.m. | marca | codice | descrizione | importo
aspetto esteriore dei beni ___a vista_______ |  |  |  |  | firma del conducente
consegna o inizio trasporto a mezzo ___cedente__
firma del cessionario
data e ora del ritiro ____11/02/2021 ORE 08,00________
0

## 3
BO.MA.LUX di BONATO MATTEO |  |  |  |  | DOCUMENTO DI TRASPORTO (D.d.t.)
Via Cenge n. 58 –36057 ARCUGNANO (VI) |  |  |  |  | N. 03/2021 del 19/01/2021
C.F.: BNT MTT 75P16 L840S - P.IVA: 00925410243
Tel./fax. 0444/550700 - Cell. 335/6590208 |  |  |  |  | causale del trasporto ____INSTALLAZIONE
cessionario |  |  |  |  | luogo di destinazione
SAVIO ILARIO |  |  |  |  | VIA COSTA - LAPIO
VIA GRNACARE BASSE 67 |  |  |  |  | ARCUGNANO
PIANEZZE DI ARCUGNANO
quantità | u.m. | marca | codice | descrizione | importo
1 | n |  | TCP7O3O.OX | KIT IMPIANTISTICO MEGAKIT 10 PUNTI PRESA |  | 331 | 331
1 | n |  | F1N128182300000 | INTERRUTTORE ORARIO ASTRONOMICO | CASA | 43.65 | 43.65
100 | MT |  | GEWFLEXP16NE | TUBO FLEX IMQ 016 NERO |  | 0.1154 | 11.54
660 | MT |  | GEWFLEXP2ONE | TUBO FLEX IMQ D20 NERO |  | 0.1016 | 67.056
310 | MT |  | GEWFLEXP25NE | TUBO FLEX IMQ D25 NERO |  | 0.1794 | 55.614
140 | MT |  | GEWFLEXP32NE | TUBO FLEX IMQ D32 NERO |  | 0.3168 | 44.352
50 | MT |  | GEWFLEXP4ONE | TUBO FLEX IMQ 040 NERO |  | 0.4582 | 22.91
300 | MT |  | GEWFLEXP2OBI | TUBO FLEX IMQ D20 BIANCO |  | 0.1016 | 30.48
150 | MT |  | GEWFLEXP25BI | TUBO FLEX IMQ D25 BIANCO |  | 0.1794 | 26.91
25 | MT |  | GEWFLEXP32BI | TUBO FLEX IMQ D32 BIANCO |  | 0.3168 | 7.92
100 | MT |  | GEWFLEXP25VE | TUBO FLEX IMQ D25 VERDE |  | 0.1794 | 17.94
50 | MT |  | GEWFLEXP32VE | TUBO FLEX IMQ D32 VERDE |  | 0.3168 | 15.84
200 | MT |  | GEWFLEXP2OLI | TUBO FLEX IMQ 020 LILLA |  | 0.1016 | 20.32
100 | MT |  | GEWFLEXP25LI | TUBO FLEX IMQ 025 LILLA |  | 0.1794 | 17.94
25 | MT |  | GEWFLEXP32LI | TUBO FLEX IMQ D32 LILLA |  | 0.3168 | 7.92
150 | MT |  | GEWFLEXP25MA | TUBO FLEX MO D25 MARRONE |  | 0.1794 | 26.91
50 | MT |  | GEWFLEXP32MA | TUBO FLEX IMQ D32 MARRONE |  | 0.3168 | 15.84
141 | N |  | VIWV713O3 | SCATOLA RETT.3 MODULI AZ |  | 0.1769 | 24.9429
29 | N |  | VIWV713O4 | SCATOLA RETT.4 MODULI AZ |  | 0.8177 | 23.7133
13 | N |  | V1WV71306 | SCATOLA RETT.6 MODULI AZ |  | 1.6774 | 21.8062
2 | N |  | VIW70005 | SCATOLA DERIV.INC.154X128X 70MM C/COP. |  | 1.19 | 2.38
6 | N |  | VIW70006 | SCATOLA DERIV.INC.195X154X 70MM C/COP. |  | 1.52 | 9.12
8 | N |  | VIW70007 | SCATOLA DERIV.INC.287X154X 70MM C/COP. |  | 2.21 | 17.68
7 | N |  | VIW70008 | SCATOLA DERIV.INC.391X154X 70MM C/COP. |  | 3.77 | 26.39
2 | N |  | VIW70009 | SCATOLA DERIV.INC.479X154X 70MM C/COP. |  | 5.07 | 10.14
3 | N |  | VIW70010 | SCATOLA DERIV.INC.515X201X 80MM C/COP. |  | 6.84 | 20.52
1 |  |  | V1VW71563 | GIUNTO UNIONE SCAT.ORIZZ.+VERT. GI |  | 0.1166 | 0.1166
30 | N |  | VIWV71001 | SCATOLA MOD.INC.TONDA AZ |  | 0.1737 | 5.211
2 | N |  | GEW4O611 | CENTRALINO INC.72M C/PORTA FUME' |  | 81.54 | 163.08
1 | N |  |  | CENTRALINO INC.36M CIPORTA FUME |  |  | 0
|  |  | VIWV7O191 | GIUNTO UNIONE PISCATOLA DERIV.INCASSO |  | 0.3607
100 |  | GEWFLEXP2OAZ |  | TUBO FLEX IMQ D20 AZZURRO |  | 0.1092
4 | N |  | NOV03508V | PROFILED: PROF. H.16 2M+OP.+2TEST+4CLIPS |  | 14.35 | 57.4
8 | N |  |  | BOMBOLE SCHIUMA |  |  | 0
2 | N |  |  | CARTUCCE COLLA
aspetto esteriore dei beni ___a vista_______ |  |  |  |  | firma del conducente |  | 1146.642
consegna o inizio trasporto a mezzo ___cedente__
firma del cessionario
data e ora del ritiro ____19/01/2021 ORE 08,00________
0

## 4
BO.MA.LUX di BONATO MATTEO |  |  |  |  | DOCUMENTO DI TRASPORTO (D.d.t.)
Via Cenge n. 58 –36057 ARCUGNANO (VI) |  |  |  |  | N. 04/2021 del 25/01/2021
C.F.: BNT MTT 75P16 L840S - P.IVA: 00925410243
Tel./fax. 0444/550700 - Cell. 335/6590208 |  |  |  |  | causale del trasporto ____INSTALLAZIONE
cessionario |  |  |  |  | luogo di destinazione
DELLAI DANIELA -FRANZINA CARLO |  |  |  |  | IDEM
VIA VALLE DEI MOLINI
ARCUGNANO VI
quantità | u.m. | marca | codice | descrizione | importo
100 | MT |  |  | TUBO D16 | 12 | 0.1 | 10
330 | MT |  |  | TUBO D20 | 52.0344 | 0.1314 | 43.362
170 | MT |  |  | TUBO D25 | 47.8584 | 0.2346 | 39.882
40 | MT |  |  | TUBO D32 | 19.2 | 0.4 | 16
30 | MT |  |  | TUBO D40 | 21.6 | 0.6 | 18
100 | MT |  |  | TUBO D25 VERDE | 28.152 | 0.2346 | 23.46
150 | MT |  |  | TUBO D25 MARRONE | 42.228 | 0.2346 | 35.19
70 | N | 57 SPIT | ITW566970 | SCATOLA P/SUPPORTI A 3 MODULI | 264.6 | 3.15 | 220.5
10 | N | 5 SPIT | ITW566971 | SCATOLA P/SUPPORTI 4 MOD. | 62.04 | 5.17 | 51.7
90 | N |  |  | RACCORDI SPIT | 183.6 | 1.7 | 153
3 | N | VIWV70008 |  | SCATOLA PT8 | 14.688 | 4.08 | 12.24
8 | N |  |  | SCHIUMA | 63.072 | 6.57 | 52.56
3 | N |  | ITW566973 | SCATOLA DERIVAZIONE 140X205X86MM | 56.772 | 15.77 | 47.31
1 | N | VIWV53736 |  | QUADRO 36MD COMPLETO | 74.4 | 62 | 62
1 | N | VIWV53124B |  | CENTRALINO ESTETICO INCASSO 24M. BI | 60 | 50 | 50
1 | N | VIW | V70211 | Scatola derivazione incasso 515x248x120 | 36.5324 | 30.4437 | 30.4437
1 | n | GEW48008PM |  | SCATOLA INC.392X152X 70 C/COP.P.M. GREEN | 10.86 | 9.05 | 9.05
1 | n | GEW48009PM |  | SCATOLA INC.480X160X 70 C/COP.P.M. GREEN | 13.536 | 11.28 | 11.28
3 | n | GEW48007PM |  | SCATOLA INC.294X152X 70 C/COP.P.M. GREEN | 23.22 | 6.45 | 19.35
0
1086.3932
905.3277
[6 empty] | 20% | 1086.3932
aspetto esteriore dei beni ___a vista_______ |  |  |  |  | firma del conducente
consegna o inizio trasporto a mezzo ___cedente__
firma del cessionario
data e ora del ritiro ____25/01/2021 ORE 08,00________
0

## 5
BO.MA.LUX di BONATO MATTEO |  |  |  |  | DOCUMENTO DI TRASPORTO (D.d.t.)
Via Cenge n. 58 –36057 ARCUGNANO (VI) |  |  |  |  | N. 05/2021 del 11/02/2021
C.F.: BNT MTT 75P16 L840S - P.IVA: 00925410243
Tel./fax. 0444/550700 - Cell. 335/6590208 |  |  |  |  | causale del trasporto ____RESO
cessionario |  |  |  |  | luogo di destinazione
COMET SIME VIGNUDA SPA |  |  |  |  | Via del Commercio 39
Via Torricelli 9 |  |  |  |  | 36100 Vicenza |  | 1
37135 Verona
quantità | u.m. | marca | codice | descrizione | importo
1 | n | LDV DP150030840G2 | OSR04124W | DAMP PROOF LED 1500 30W/4000K IP65 LEDV |  | 37.17
vs ddt del 02.07.2020
aspetto esteriore dei beni ___a vista_______ |  |  |  |  | firma del conducente
consegna o inizio trasporto a mezzo ___cedente__
firma del cessionario
data e ora del ritiro ____11/02/2021 ORE 08,00________
0

## 6
BO.MA.LUX di BONATO MATTEO |  |  |  |  | DOCUMENTO DI TRASPORTO (D.d.t.)
Via Cenge n. 58 –36057 ARCUGNANO (VI) |  |  |  |  | N. 06/2021 del 11/02/2021
C.F.: BNT MTT 75P16 L840S - P.IVA: 00925410243
Tel./fax. 0444/550700 - Cell. 335/6590208 |  |  |  |  | causale del trasporto ____INSTALLAZIONE
cessionario |  |  |  |  | luogo di destinazione
SAVIO ILARIO |  |  |  |  | VIA COSTA - LAPIO
VIA GRNACARE BASSE 67 |  |  |  |  | ARCUGNANO |  |  | 1
PIANEZZE DI ARCUGNANO
quantità | u.m. | marca | codice | descrizione | importo
2 | N | SAT3010002 |  | DISPERSORE A CROCE SP.5 MT1,5 |  | 7.72 | 15.44
1 |  | SAT3110252 |  | MORSETTO TERMINALE DOPPIO B-10 |  | 1.29 | 1.29
1 |  | SAT3110251 |  | MORSETTO TERMINALE SEMPLICE 8-10 |  | 0.5787 | 0.5787
11.13 | KG | CUUCORDA35 |  | CORDA RAME COTTO 35 MMQ 7 FILI |  | 7.66 | 85.2558
60 | MT |  |  | TUBO DOPPIA PARETE D25 |  |  | 0
50 | MT | ICO00051M |  | CAVIDOTTO DOPPIA PAR. @63 C/MAN.NERO |  | 0.77 | 38.5
25 | MT | ICO00049H |  | CAVIDOTTO DOPPIA PAR. @40 C/MAN.NERO |  | 0.484 | 12.1
10 | MT |  |  | TUBO DOPPIA PARETE D32 |  |  | 0
20 | MT | ICO00052W |  | CAVIDOTTO DOPPIA PAR. @75 C/MAN.NERO |  | 0.67103 | 13.4206
40 |  | INSMFL25 |  | MANICOTTO FLESS. POLIT.P/TUBO CORRUG.D25 |  | 0.12 | 4.8
2810 | MT |  |  | FILO VARI COLORI 1,5 MM2 |  | 0.1 | 281
1680 | MT |  |  | FILO VARI COLORI 2,5 MM2 |  | 0.16 | 268.8
290 | MT |  |  | FILO VARI COLORI 4 MM2 |  | 0.26 | 75.4
80 | MT |  |  | FILO VARI COLORI 6 MM2 |  | 0.35 | 28
60 | MT | CVVFS17.10GVB |  | CAVO ANTIFIAMMA FS17 1 G 10 GV |  | 0.62484 | 37.4904
200 | MT |  |  | CAVO CITOF.2 COPPIE |  |  | 0
150 | MT |  |  | CAVO CITOF.4 COPPIE |  |  | 0
10 | MT |  |  | CAVO GV D16 |  |  | 0
120 | MT |  |  | FILO 0,5 MM2 |  |  | 0
50 |  | CWFG16R2X1OB |  | CAVO BUT.ANTIF.FG16OR16-0,611KV2X 10 |  | 1.9001 | 95.003
1 |  | NOB01472P |  | PROFILO SUP. 2mt C/SATINATA+TAPPI+CLIPS |  | 15.6 | 15.6
100 |  | CCC079580 |  | CAVO ALLARME 4X0,22 CPR Cca-s3,d0,a3 |  | 0.15 | 15
1 |  | BOCIP65.04GR1 |  | CENTRALINO PAR. P65 4MOD.C/PORT. GR |  | 11.18 | 11.18
1 |  | BOCIP6S.O4GRI |  | CENTRALINO PAR. IP65 4MOD.C/PORT. GR |  | 11.18 | 11.18
1 |  | ETNFAZ6C32.1N |  | INTERRUTTORE MAGN. 6KA 1N "C" 32A |  | 13.22 | 13.22
1 |  | ETNFBSMV4O.2.O3SA |  | BLOCCO DIFF. 40A 2P 03S/A |  | 79.36 | 79.36
0
0
aspetto esteriore dei beni ___a vista_______ |  |  |  |  | firma del conducente |  | 1102.6185
consegna o inizio trasporto a mezzo ___cedente__
firma del cessionario
data e ora del ritiro ____11/02/2021 ORE 09,30________
0

## 7
BO.MA.LUX di BONATO MATTEO |  |  |  |  | DOCUMENTO DI TRASPORTO (D.d.t.)
Via Cenge n. 58 –36057 ARCUGNANO (VI) |  |  |  |  | N. 07/2021 del 16/02/2021
C.F.: BNT MTT 75P16 L840S - P.IVA: 00925410243
Tel./fax. 0444/550700 - Cell. 335/6590208 |  |  |  |  | causale del trasporto ____INSTALLAZIONE
cessionario |  |  |  |  | luogo di destinazione
BELLOTTI ALFREDO |  |  |  |  | VIALE TRIESTE N. 211
VIA FRACANZAN |  |  |  |  | INTERNO 3 |  |  |  | 1
VICENZA
quantità | u.m. | marca | codice | descrizione |  | importo
450 | MT |  |  | FILO 1,5 MM |  | 78.75 | 0.14 | 63
200 | MT |  |  | FILO 2,5 MM |  | 62.5 | 0.25 | 50
40 | MT |  |  | FILO 4 MM |  | 16 | 0.32 | 12.8
110 | MT |  |  | FILO 6 MM |  | 68.75 | 0.5 | 55
1 | N |  |  | SACCO MALTA - TUBO SCATOLE-MORSETTI |  | 37.5 | 30 | 30
20 | N | VIW | 14601 | SUPP 1 MOD GRIFFE |  | 24.3 | 0.972 | 19.44
5 | N | VIW | 14602 | SUPP 2 MOD GRIFFE 71MM |  | 6.075 | 0.972 | 4.86
8 | N | VIW | 14613 | SUPP 3 MOD CON VITI |  | 6.566 | 0.6566 | 5.2528
20 | N | VIW | 14641.01 | PLACCA 1M BIANCO |  | 39.015 | 1.5606 | 31.212
5 | N | VIW | 14642.01 | PLACCA 2M BIANCO |  | 9.7538 | 1.5606 | 7.803
8 | N | VIW | 14653.01 | PLACCA 3M BIANCO |  | 12.593 | 1.2593 | 10.0744
1 | N | VIW | V53112.B | Centralino estetico incasso 12M bianco |  | 27.5 | 22 | 22
10 | N | VIW | 2646 | COPERCHIO ROT GRIFFE D85 |  | 12.6598 | 1.0128 | 10.1278
7 | N | VIW | 2645 | COPERCHIO ROT GRIFFE D70 |  | 7.1456 | 0.81664 | 5.7165
4 | MT | QTE | H05VVF3G075BIM10 | CAVO TONDO H05VV-F 3G0,75 BI |  | 3 | 0.6 | 2.4
2 | N | VIW | 00113.B | DEVIAT TERM A BIL B |  | 5.616 | 2.2464 | 4.4928
2 | N |  |  | PASSAFILO |  | 5.5 | 2.2 | 4.4
5 | N | VIW | 14000 | INTERR 1P 10AX |  | 9.8613 | 1.5778 | 7.889
7 | N | VIW | 14210 | PRESA 2P+T 16A UNIVERSAL |  | 48.4059 | 5.5321 | 38.7247
2 | N | VIW | 14015 | INTERR 2P 16AX |  | 14.4795 | 5.7918 | 11.5836
10 | N | VIW | 14008 | PULS 1P NO 10A |  | 26.705 | 2.1364 | 21.364
4 | N | VIW |  | PRESA 10A |  | 13 | 2.6 | 10.4
15 | N | VIW |  | COPRIFORO |  | 15 | 0.8 | 12
1 | N | VIW | 14373 | SUONERIA 230V 50-60HZ |  | 17.1929 | 13.7543 | 13.7543
1 | N | VIW | 14052 | PULS 1P NO 10A TIRANTE |  | 8.4831 | 6.7865 | 6.7865
2 | N | VIW | 14004 | DEVIAT 1P 10AX |  | 5.1695 | 2.0678 | 4.1356
1 | N | VIW |  | INTERRUTTORE LUMINOSO |  | 5 | 4 | 4
1 | N |  |  | SCATOLA 6P DA ESTERNO |  | 6.25 | 5 | 5
10 | N | VIW | 14203 | BPRESA 2P+T 16A P17/11 |  | 40.095 | 3.2076 | 32.076
1 | N | GEW | GW94006 | INT.MAGN.DIF.C.1P+N C10 4,5KA AC/0, |  | 20.0875 | 16.07 | 16.07
1 | N | GEW | GW94007 | INT.MAGN.DIF.C.1P+N C16 4,5KA AC/0, |  | 20.0875 | 16.07 | 16.07
1 | N | SNR | DOMA47C25 | INT.AUT.DOMA47 1P+N 2M 25A C |  | 9.8152 | 7.8522 | 7.8522
1 | N | GEW | GW94319 | INT.MAGN.DIF.C.1P+N C25 6KA A/0,3 2M |  | 118.95 | 95.16 | 95.16
2 | N | PHL | PHILEDCAN60 | CLA LEDCandle ND 6.5-60W B35 E14 827 CL |  | 9.5568 | 3.8227 | 7.6454
1 | N | PHL | PHILED60 | LED Filament 60W E27 WW A60 CL ND 1CT |  | 3.0162 | 2.413 | 2.413
1 | N | PRI | 1704 | SUPERDELTA OV NERO |  | 38.3925 | 30.714 | 30.714
5 | MT |  |  | CAVO 3X2,5 |  | 5.9375 | 0.95 | 4.75
6 | MT |  |  | CAVO 3X1,5 |  | 5.25 | 0.7 | 4.2
2 | N |  |  | RELE' 4 FILI |  | 20 | 8 | 16
[6 empty] | 883.9595 |  | 707.1676
[7 empty] | 25% | 883.9595
aspetto esteriore dei beni ___a vista_______ |  |  |  |  | firma del conducente
consegna o inizio trasporto a mezzo ___cedente__
firma del cessionario
data e ora del ritiro ____16/02/2021 ORE 08,00________
27.01.20 | 1 | CONTROLLO LUCI
29.07.20 | 1.5 | CONTROLLO CITOFONO
31.07.20 | 1.5 | CONTROLLO CITOFONO
30.09.20 | 10 | FILI
05.10.20 | 10 | FILI E TRACCE
07.10.20 | 1 | MALTA
21.10.20 | 8 | LINEA QUADRO AL CONTATORE E COLLEGAMENTI
26.10.20 | 2.5 | FRUTTI
19.01.21 | 5 | FRUTTI
01.02.21 | 7 | COLLEGAMENTI
02.02.21 | 3 | QUADRO CONTATORE
| 50.5 | ORE TOTALI X EURO 23,00 = |  |  | 1161.5
|  |  |  | DICHIARAZIONE | 80
|  |  |  | MATERIALE | 883.9595
|  |  |  | TOTALE | 2125.4595
|  |  |  | IVA FATTURA | 153
2278.4595

## 8
BO.MA.LUX di BONATO MATTEO |  |  |  |  | DOCUMENTO DI TRASPORTO (D.d.t.)
Via Cenge n. 58 –36057 ARCUGNANO (VI) |  |  |  |  | N. 08/2021 del 22/02/2021
C.F.: BNT MTT 75P16 L840S - P.IVA: 00925410243
Tel./fax. 0444/550700 - Cell. 335/6590208 |  |  |  |  | causale del trasporto ____INSTALLAZIONE
cessionario |  |  |  |  | luogo di destinazione
SAVIO ILARIO |  |  |  |  | VIA COSTA - LAPIO
VIA GRNACARE BASSE 67 |  |  |  |  | ARCUGNANO
PIANEZZE DI ARCUGNANO
quantità | u.m. | marca | codice | descrizione | importo
1 |  | COM01944K |  | COMELIT HUB |  | 305.13 | 305.13
1 |  | COM01191N |  | SCATOLA DA INCASSO PER MONITOR MAXI |  | 4.3 | 4.3
3 |  | COM001394 |  | MODULO SIMPLEHOME 9 INGRESSI DIGITALI OPTOI |  | 198.33 | 594.99
2 |  | COM00137N |  | ALIMENTATORE PER SISTEMA SIMPLEHOME TIPO SW |  | 0 | 0
2 |  | COM01117L |  | SONDA DI TEMPERATURA E UMIDITA' DA INTERN.. |  | 93.01 | 186.02
2 |  | COM00155J |  | MODULO SIMPLEHOME 9 INGRESSI DIGITALI OPTOI |  | 161.76 | 323.52
1 |  | COM016291 |  | SIRENA DA ESTERNO SERIE 700 GR.2, BIANCA |  | 47.41 | 47.41
1 |  | COM010384 |  | MODULO 8 INGRESSI / 8 USCITE LOGICHE, CON.. |  | 58.41 | 58.41
5 |  | COM00315A |  | SENSORE DOPPIA TECNOLOGIA |  | 24.15 | 120.75
1 |  | COM010409 |  | SCHEDA COMUNICAZIONE IP AD INNESTO PER CE.. |  | 0 | 0
1 |  | COM01048B |  | TASTIERA SAFEKEY PER CENTRALI SERIE VEDO |  | 59.29 | 59.29
1 |  | COM01695E |  | KIT MONO IKALL HD E MINI HF WI-FI. VIP |  | 507.96 | 507.96
1 |  | COM00208G |  | VISIERA ANTIPIOGGIA 1 MOD.SERIE IKALL |  | 41.16 | 41.16
5 |  | COM01117L |  | SONDA DI TEMPERATURA E UMIDITA' DA INTERN.. |  | 93.01 | 465.05
1 |  | COM01739D |  | NVR 16 INGRESSI IP 5MP (8 POE), HDD 1TB |  | 288.36 | 288.36
5 |  | COM01697X |  | TEL.IR BALL 4MP ZOOM MOTOR 2,8-12mm |  | 124.2 | 621
3 |  | COM01590Z |  | BOX CONNESSIONE IPCAM 166C-167A |  | 12.31 | 36.93
1 |  | COM00307L |  | BATTERIA PER SIRENA VIA FILO AUTOALIMENTATA |  | 16.69 | 16.69
1 |  | COM003748 |  | MODULO SIMPLEHOME GESTIONE CARICHI E CON.. |  | 0 | 0
1 |  | COM010755 |  | CENTRALE VEDO 68, BOX METALLICO, ALIMENTA.. |  | 336.53 | 336.53
1 |  | COM010126 |  | BATTERIA AL PIOMBO 12 VCC 15 AH |  | 62.66 | 62.66
3 |  | COM001394 |  | MODULO SIMPLEHOME 9 INGRESSI DIGITALI OPTOI |  | 198.33 | 594.99
1 |  | COM019463 |  | SUPERVISORE 7" MAXI MANAGER VIP BIANCO |  | 498.85 | 498.85
1 |  | COM002702 |  | CUSTODIA DA PARETE ANTIPIOGGIA 1 MODULO SE. |  | 76.9196 | 76.9196
3 |  | COM01412R |  | SENSORE DOPPIA TECNOLOGIA DA ESTERNO CON |  | 72 | 216
5 |  | COM019246 |  | TELEC. IP MINIDOME 5MP, 2.7-13.5MM, IR 30M |  | 120.83 | 604.15
5 |  | COM01883Z |  | BOX METALLICO TEL. VARIF. SERIE SMART, IP66 |  | 15.21 | 76.05
0
3 |  | LLG118428 |  | ALIM 24W 6-12 LED 630MA SW IP67 |  | 36.45 | 109.35
19 |  | LLG09998K |  | BERET-2R 7 TONDO 1LED 2W INOX |  | 33.75 | 641.25
16 |  | LLG026813 |  | CONTROCASSA PVC D.60X49 FO.27+TAPPO |  | 1.64 | 26.24
0
6919.9596
aspetto esteriore dei beni ___a vista_______ |  |  |  |  | firma del conducente
consegna o inizio trasporto a mezzo ___cedente__
firma del cessionario
data e ora del ritiro ____22/02/2021 ORE 08,00________
0

## 9
BO.MA.LUX di BONATO MATTEO |  |  |  |  | DOCUMENTO DI TRASPORTO (D.d.t.)
Via Cenge n. 58 –36057 ARCUGNANO (VI) |  |  |  |  | N. 09/2021 del 02/03/2021
C.F.: BNT MTT 75P16 L840S - P.IVA: 00925410243
Tel./fax. 0444/550700 - Cell. 335/6590208 |  |  |  |  | causale del trasporto ____INSTALLAZIONE
cessionario |  |  |  |  | luogo di destinazione
DELLAI DANIELA -FRANZINA CARLO |  |  |  |  | IDEM
|  | VIA VALLE DEI MOLINI | [5 empty] | 1
ARCUGNANO VI
quantità | u.m. | marca | codice | descrizione | importo
1380 | MT |  |  | FILO 1,5 MM2 | 248.4 | 0.15 | 207
850 | MT |  |  | FILO 2,5 MM2 | 224.4 | 0.22 | 187
150 | MT |  |  | FILO 4 MM2 | 63 | 0.35 | 52.5
10 | MT |  |  | FILO 2X0,5 BLU | 5.4 | 0.45 | 4.5
80 | MT | CVC | SAT703B CAVEL | CAVO COAX SAT.DIGIT.TERR.SA>75DB @ 6,60 | 46.992 | 0.4895 | 39.16
20 | MT |  |  | PIATTINA ROSSO NERA 0,5 | 8.4 | 0.35 | 7
5 | N | NOX | 16301.96 | PROFILED: PROF. H.16 2M+OP.+2TEST+4CLIPS | 85.008 | 14.168 | 70.84
3 | N |  |  | PROFILED: PROF.20X10 M2 | 50.4 | 14 | 42
5 | MT | NOX | 100911.99 | STRIP LED: 20,5W/M-24V-3K HF CRI80 | 81 | 13.5 | 67.5
4 | MT | NOX | 102501.99 | STRIP LED: 19,2W/M-24V-M-3K | 40.8 | 8.5 | 34
11 | MT |  |  | STRIP LED: 14W/M-24V-M-3K | 105.6 | 8 | 88
1 | N | NOB | BARRA/STRIP/12/S | PROF.ANG.XDOP.STRISCIA LED C/DIFF.OPALE | 34.056 | 28.38 | 28.38
1 | N | OSRAM |  | TRASFORM. 120W 24V | 42 | 35 | 35
3 | N | BEG | 4712 | DRIVER ISOLATO 24V IP20 100W | 61.2593 | 17.0165 | 51.0494
1 | N | LB3ZAC07524.ST |  | TRASFORM. 75W CTC 24V | 25.2 | 21 | 21
1 | N | LOMLL1160003 |  | PLAFONIERA ART 100 24 LED 3K 1100LM | 39.432 | 32.86 | 32.86
1 | N | LOMLL1161003 |  | PLAFONIERA ART 250 54 LED 3K 2200LM | 56.172 | 46.81 | 46.81
1 | N | LDV | DP150030840G2 | DAMP PROOF LED 1500 30W/4000K IP65 LEDV | 44.604 | 37.17 | 37.17
2 | N | BEG56156 |  | LAMPADA ECO GOCCIA LED E27 22W 3000K | 23.4 | 9.75 | 19.5
4 | N | OSRVCP60827SE1G8 |  | LAMPADA LED GOC OPAL CLP60 7W/827 E14 | 13.824 | 2.88 | 11.52
2 | N | LB3RGL018.3IA |  | REGLETTE LED RGL 18W-3000K 1473 C/INT.IP | 30 | 12.5 | 25
2 | N | SYL0054105 |  | PLAFONE ST ECO D.LIGHT TONDO 24W 3000K | 30.24 | 12.6 | 25.2
2 | N | LB3JET007.3MTBDA |  | INCASSO OR.TONDO JET 6,5W -3000K 40° BI | 19.2 | 8 | 16
1 | N | PHA | 32973499 | BVP154 LED21/840 PSU 20W VWB CE | 14.16 | 11.8 | 11.8
1 | N | PCL | 530903112 | Runner 1 luce 50W GU10 bianco C/lampada | 31.2 | 26 | 26
1 | N | VOR | 11936 | MICRO 100 ASP.CEN.DA CONDOTTO S.VORT/Q. | 94.392 | 78.66 | 78.66
2 | N | BOCTAEN60.40W |  | CANALE CHIUSO BASE PIANA C/COP. 60X40 BI | 12.336 | 5.14 | 10.28
1 | N | BOCNPAN60.40W |  | ANGOLO PIANO P/CANALE 60X40 BI | 4.56 | 3.8 | 3.8
1535.4353
1279.5294
aspetto esteriore dei beni ___a vista_______ |  |  |  |  | firma del conducente | 20% | 1535.4353
consegna o inizio trasporto a mezzo ___cedente__
firma del cessionario
data e ora del ritiro ____02/03/2021 ORE 08,00________
0

## 10
BO.MA.LUX di BONATO MATTEO |  |  |  |  | DOCUMENTO DI TRASPORTO (D.d.t.)
Via Cenge n. 58 –36057 ARCUGNANO (VI) |  |  |  |  | N. 10/2021 del 09/03/2021
C.F.: BNT MTT 75P16 L840S - P.IVA: 00925410243
Tel./fax. 0444/550700 - Cell. 335/6590208 |  |  |  |  | causale del trasporto ____INSTALLAZIONE
cessionario |  |  |  |  | luogo di destinazione
APPOGGI ALESSANDRA |  |  |  |  | VIALE VERONA 94
VIA DURANDO 7 |  |  |  |  | VICENZA |  |  | 1
VICENZA
quantità | u.m. | marca | codice | descrizione | importo
1 | N |  |  | INTERRUTTORE SND MAGNET 2X25A |  | 11 | 11
1 | N | GEW | GWD4617 | INT.DIFF.PURO 2P.25A IST.AC/0,03 2M NA-T |  | 13.56 | 13.56
1 | N | GEW |  | MAGNETOTERMICO C6 |  | 8 | 8
1 | N | GEW |  | MAGNETOTERMICO C10 |  | 8 | 8
1 | N | GEW | GW40047 | CENTRALINO PAR.ARREDO 24M |  | 23.07 | 23.07
37 | N | VIW | 14613.G | SUPPORTO 3 MOD CON VITI GRIGIO |  | 0.648 | 23.976
4 | N | VIW | 14614 | SUPP 4 MOD CON VITI |  | 1.6902 | 6.7608
1 | N | GEW | GW48014 | COPERCHIO BASSO CASSETTA 118X96 |  | 0.858 | 0.858
2 | MT | GEW | DX30010 | DFG/10 GUAINA GRIGIA 38010 |  | 0.526 | 1.052
30 | N |  |  | SCATOLA 503 |  | 0.2 | 6
5 | N |  |  | SCATOLA 504 |  | 0.6 | 3
1 | N |  |  | SCATOLA DERIVAZIONE PT6 |  | 4 | 4
1 | N |  |  | SCATOLA DERIVAZIONE PT8 |  | 5 | 5
150 | MT |  |  | TUBO D20 CORR |  | 0.12 | 18
80 | MT |  |  | TUBO D25 CORR |  | 0.22 | 17.6
670 | MT |  |  | FILO 1,5 MM |  | 0.11 | 73.7
350 | MT |  |  | FILO 2,5 MM |  | 0.18 | 63
130 | MT |  |  | FILO 4 MM |  | 0.3 | 39
45 | MT |  |  | FILO 1MM |  | 0.1 | 4.5
10 | MT |  |  | CAVO TELEFONICO |  | 0.35 | 3.5
30 | MT |  |  | CAVO TV |  | 0.85 | 25.5
1 | N |  |  | SCATOLA 3P STAGNA |  | 4 | 4
0
aspetto esteriore dei beni ___a vista_______ |  |  |  |  | firma del conducente |  | 363.0768
consegna o inizio trasporto a mezzo ___cedente__
firma del cessionario
data e ora del ritiro ____09/03/2021 ORE 08,00________
0

## 11
BO.MA.LUX di BONATO MATTEO |  |  |  |  | DOCUMENTO DI TRASPORTO (D.d.t.)
Via Cenge n. 58 –36057 ARCUGNANO (VI) |  |  |  |  | N. 11/2021 del 11/03/2021
C.F.: BNT MTT 75P16 L840S - P.IVA: 00925410243
Tel./fax. 0444/550700 - Cell. 335/6590208 |  |  |  |  | causale del trasporto ____INSTALLAZIONE
cessionario |  |  |  |  | luogo di destinazione
SAVIO ILARIO |  |  |  |  | VIA COSTA - LAPIO
VIA GRNACARE BASSE 67 |  |  |  |  | ARCUGNANO
PIANEZZE DI ARCUGNANO
quantità | u.m. | marca | codice | descrizione | importo
1 |  | SIF00310S |  | QUADRO IP65 3 FILE 36MOD. |  | 70.4102 | 70.4102
1 |  | GWS04308 |  | CENTRALINO PAR.ARREDO 54M. |  | 84.76 | 84.76
2 |  | BCH0903K |  | TA-N 200X80 W CAN.PAR.P.APP. |  | 27.6391 | 55.2782
2 |  | BCH0581Y |  | LAN 200X80 W. TERMINALE |  | 7.3993 | 14.7986
1 |  | OSR040945 |  | SURFACE-C LED 400 24W/3000K IP44 LEDV |  | 19.588 | 19.588
4 |  | BCH00449/ |  | TA-EN 60X40 W CAN.PAR.P.CAVI |  | 4.4896 | 17.9584
2 |  | OSR04069U |  | DP SLIMVALUE 1500 50W/4000K IP65 LEDV |  | 29.12 | 58.24
4 |  | ARN02567N |  | Minicanale 21x10 LEGNO CHIARO |  | 1.457 | 5.828
10 |  | QTE00218A |  | TUBO-SCATOLA D20 |  | 0.699 | 6.99
1 |  | VIW | 19052 | Pulsante 1P NO 10A tirante grigio |  | 8.6184 | 8.6184
1 |  | ARE01717K |  | LED 24V AC/DC BLU |  | 2.1252 | 2.1252
1 |  | ARE008941 |  | LED 24V AC/DC BIANCA |  | 2.2374 | 2.2374
2 |  | PHI05820N |  | WT065C LED48S/840 PSU L1200 |  | 30.32 | 60.64
2 |  | NOV04088U |  | STRIP LED: 14,4W/M-24V-5M-RGB |  | 35.95 | 71.9
1 |  | NOV04093R |  | STRIP LED: 19,2W/M-24V-5M-3K |  | 40.95 | 40.95
125 |  | CMB0121U |  | MORSETTO A UNA VIA 2,5MM |  | 0.1711 | 21.3875
110 |  | VIW19613 |  | SUPPORTO 3M + VITI ARKE' |  | 0.85 | 93.5
25 |  | VIW19614 |  | SUPPORTO 4M + VITI ARKE' |  | 1.92 | 48
9 |  | VIW19617 |  | SUPPORTO 7M + VITI ARKE' |  | 3.18 | 28.62
50 |  | VIW19203M |  | PRESA 2P+T 16A P17/11 METAL |  | 4.96 | 248
35 |  | VIW19210M |  | PRESA 2P+T 16A UNIVERSALE METAL |  | 10.26 | 359.1
150 |  | VIW19041M |  | COPRIFORO METAL |  | 0.9087 | 136.305
2 |  | VIW19052M |  | PULSANTE 1P NO 10A TIRANTE METAL |  | 8.83 | 17.66
6 |  | BEG4609 |  | FRUTTOLUCE TF 6LED SE 1N |  | 34.23 | 205.38
1 |  | EAM2002035 |  | PATCH PANEL 24 PRESE RJ45 UTP CAT.5E |  | 94.08 | 94.08
1 |  | LB3STR0924.3020.RA |  | STRIP LED 9W/M 24V-3000K RA>93 IP20 5M |  | 26 | 26
4 |  | LB3ZAC10024.ST |  | ALIMENTATORE 100W-24V STANDARD |  | 31.5 | 126
1 |  | LB3ZAC05024.SL |  | ALIMENTATORE 50W-24V SLIM |  | 15.5 | 15.5
2 |  | LB3ZAC07524.ST |  | ALIMENTATORE 75W-24V STANDARD |  | 21 | 42
2 |  | BOCTAN100.60W |  | CANALE CHIUSO BASE PIANA C/COP.100X60 BI |  | 11.48 | 22.96
1 |  | BOCLAN200.80W |  | TERMINALE P/CAN.TA-TAE-TAS-TAD 200X80 BI |  | 7.75 | 7.75
1 |  | LB3STR0924.3020.RA |  | STRIP LED 9W/M 24V-3000K RA>93 IP20 5M |  | 26 | 26
55 |  | VIW19108.M |  | PULSANTE 1P NO 10A ASSIALE METAL |  | 5.31 | 292.05
aspetto esteriore dei beni ___a vista_______ |  |  |  |  | firma del conducente |  | 2330.6149
consegna o inizio trasporto a mezzo ___cedente__
firma del cessionario
data e ora del ritiro ____11/03/2021 ORE 08,00________

## 12
BO.MA.LUX di BONATO MATTEO |  |  |  |  | DOCUMENTO DI TRASPORTO (D.d.t.)
Via Cenge n. 58 –36057 ARCUGNANO (VI) |  |  |  |  | N. 12/2021 del 16/03/2021
C.F.: BNT MTT 75P16 L840S - P.IVA: 00925410243
Tel./fax. 0444/550700 - Cell. 335/6590208 |  |  |  |  | causale del trasporto ____INSTALLAZIONE
cessionario |  |  |  |  | luogo di destinazione
GANDIN ANDREA |  |  |  |  | VIALE TRISSINO 57
VIA MONTE ZATTOLO 123 |  |  |  |  | VICENZA |  |  |  | 1
ARCUGNANO VI
quantità | u.m. | marca | codice | descrizione | importo
4 | n | LB3MIG017.4LOBD |  | INCASSO FISSO MIG 17W-4000K OP.BI DIMM. |  | 54.08 | 10.4 | 41.6
8 | n | NOV102001.01 |  | PANEL LED 60X60 35W 3000K BI. UGR<19 |  | 312 | 30 | 240
2 | n | OVA44012 |  | LAMP EMERG. EXWLIGHT 1/3H 250/120LM IP42 |  | 95.42 | 36.7 | 73.4
5 | n | VIWV71703 |  | SCATOLA INC. 3MOD. P/LEGGERE AZZURRO |  | 7.0629 | 1.0866 | 5.433
1 | n | ETNFRBM6-C25/1N/0 |  | INTERRUTTORE DIFF. MAGN 1P+N 25A 300MA A |  | 106.6 | 82 | 82
17 | n | VIW | 14653.20 | PLACCA 3M ARGENTO OPACO |  | 95.5913 | 4.3254 | 73.5318
8 | n | VIW | 14203 | BPRESA 2P+T 16A P17/11 |  | 33.359 | 3.2076 | 25.6608
2 | n | VIW | 14015 | INTERR 2P 16AX |  | 16.5953 | 6.3828 | 12.7656
17 | n | VIW | 14613 | SUPP 3 MOD CON VITI |  | 15.9916 | 0.7236 | 12.3012
30 | n | VIW | 14041 | COPRIFORO |  | 21.138 | 0.542 | 16.26
4 | n | VIW | 2647 | COPERCHIO QUA GR 80X80 |  | 6.2312 | 1.1983 | 4.7932
8 | n | gw |  | scatole tonde da esterno |  | 26 | 2.5 | 20
25 | mt |  |  | cavo 3x1,5mm2 |  | 39 | 1.2 | 30
6 | n | vim | 14000 | INTERRUTTORE |  | 19.5 | 2.5 | 15
6 | n | vim | 14004 | deviatore |  | 28.86 | 3.7 | 22.2
1 | n |  |  | coperchio pt6 |  | 5.2 | 4 | 4
2 | n | vim | 14210 | schuko |  | 19.5 | 7.5 | 15
3 | n |  |  | coperchio tondo |  | 7.8 | 2 | 6
250 | mt |  |  | filo 1,5mm2 |  | 42.25 | 0.13 | 32.5
180 | mt |  |  | filo 2,5 mm2 |  | 44.46 | 0.19 | 34.2
1 | n |  |  | int.2md 25A f+n |  | 23.4 | 18 | 18
2 | n |  |  | interr. C16 0,03 classe AC |  | 96.2 | 37 | 74
2 | n |  |  | interr. C10 classe AC |  | 96.2 | 37 | 74
[5 empty] | MATERIALE | 1212.4393 |  | 932.6456
[5 empty] | LAVORO ORE 34 X EURO 25,00= | 850 | 30% | 1212.4393
[5 empty] | DICHIARAZIONE | 150
2212.4393
aspetto esteriore dei beni ___a vista_______ |  |  |  |  | firma del conducente
consegna o inizio trasporto a mezzo ___cedente__
firma del cessionario
data e ora del ritiro ____16/03/2021 ORE 08,00________
0

## 13
BO.MA.LUX di BONATO MATTEO |  |  |  |  | DOCUMENTO DI TRASPORTO (D.d.t.)
Via Cenge n. 58 –36057 ARCUGNANO (VI) |  |  |  |  | N. 13/2021 del 30/03/2021
C.F.: BNT MTT 75P16 L840S - P.IVA: 00925410243
Tel./fax. 0444/550700 - Cell. 335/6590208 |  |  |  |  | causale del trasporto ____INSTALLAZIONE
cessionario |  |  |  |  | luogo di destinazione
PRANOVI MARIA ROSA
VIA ROMA 67 |  |  |  |  | VIALE S.LAZZARO 58 |  |  |  |  | 1
ALTAVILLA VIC |  |  |  |  | VICENZA
quantità | u.m. | marca | codice | descrizione | importo
35 | N | ITW566970 |  | SCATOLA P/SUPPORTI A 3 MODULI |  | 137.8125 | 3.15 | 110.25
35 | N | VIW | 14653.01 | PLACCA 3M BIANCO |  | 60.7163 | 1.3878 | 48.573
35 | N | VIW | 14613.G | SUPPORTO 3 MOD CON VITI GRIGIO |  | 28.35 | 0.648 | 22.68
2 | N | ITW566971 |  | SCATOLA P/SUPPORTI 4 MOD. |  | 12.925 | 5.17 | 10.34
2 | N | VIM |  | SUPPORTI 4 MD |  | 5 | 2 | 4
2 | N | VIM |  | PLACCA 4M |  | 10 | 4 | 8
4 | N | ITW566973 |  | SCATOLA DERIVAZIONE 140X205X86MM |  | 78.85 | 15.77 | 63.08
4 | N | ITW566976 |  | COPERCHIO LATERALE P/SCATOLA DERIV. |  | 33.7 | 6.74 | 26.96
2 | N | VIWV70005 |  | SCATOLA DERIV.INC.154X128X 70MM C/COP. |  | 3.225 | 1.29 | 2.58
25 | N | ITW566978 |  | RACCORDO P/TUBO CORRUGATO D.20 |  | 53.125 | 1.7 | 42.5
25 | N | ITW566979 |  | RACCORDO P/TUBO CORRUGATO D.25 BOXME |  | 53.125 | 1.7 | 42.5
150 | MT |  |  | TUBO CORRUGATO D20 |  | 28.125 | 0.15 | 22.5
170 | MT |  |  | TUBO CORRUGATO D25 |  | 46.75 | 0.22 | 37.4
30 | MT |  |  | TUBO CORRUGATO D32 |  | 13.125 | 0.35 | 10.5
|  |  |  | SCHIUMA - COLLA - GUAINA- MORSETTI |  | 50 | 40 | 40
1 | N | SFECCT15225 |  | INTERRUTTORE ORARIO IC ASTRO SMART 1CAN. |  | 68.3875 | 65 | 54.71 | 54.71
4 | N | SFEDOMC45C1030C |  | INTERRUTTORE MAGN.DIFF.1P+N 10A 0,03A"C" |  | 95 | 35 | 76 | 19
3 | N | SFEDOMC45C1630C |  | INTERRUTTORE MAGN.DIFF.1P+N 16A 0,03A"C" |  | 72.375 | 35 | 57.9 | 19.3
1 | N | SFEDOMB24030C |  | INTERRUTTORE DIFF.2P 40A 0,03A "AC" |  | 31.875 | 40 | 25.5 | 25.5
1 | N | HAGBR463N |  | BLOCCO DIFFERENZIALE 4P 63A 500MA "AS" |  | 200.225 | 160.18 | 160.18
1 | N | HAGMCA425 |  | INTERRUTTORE MAGN. 4P 25A "C" 6KA |  | 71.55 | 57.24 | 57.24
80 | MT |  |  | FILO 1 MM2 |  | 10 | 0.1 | 8
480 | MT |  |  | FILO 1,5 MM2 |  | 78 | 0.13 | 62.4
450 | MT |  |  | FILO 2,5 MM2 |  | 112.5 | 0.2 | 90
30 | MT |  |  | FILO 4 MM2 |  | 13.125 | 0.35 | 10.5
126 | MT |  |  | CAVO CAT 6 |  | 102.375 | 0.65 | 81.9
3 | N | VIW |  | INTERRUTTORI LUM COMPLETI |  | 15 | 4 | 12
14 | N | VIW | 14210 | PRESA 2P+T 16A UNIVERSAL |  | 106.6905 | 6.0966 | 85.3524
18 | N | VIW | 14203 | BPRESA 2P+T 16A P17/11 |  | 72.171 | 3.2076 | 57.7368
5 | N | VIW | 14000 | INTERR 1P 10AX |  | 10.8675 | 1.7388 | 8.694
5 | N | VIW | 14008 | PULS 1P NO 10A |  | 14.715 | 2.3544 | 11.772
5 | N | VIW | 14008.0 | MECC PULS 1P NO 10A |  | 13.9725 | 2.2356 | 11.178
5 | N | VIW |  | COPRITASTO LUCE |  | 6.25 | 1 | 5
45 | N | VIW | 14041 | COPRIFORO |  | 30.4875 | 0.542 | 24.39
1 | N | FIN | 260182 | RELE' INTERR.UNIP.10A 230Vac |  | 8.2956 | 6.6365 | 6.6365
3 | N | LDV | SURC35018830G2 | SURFACE-C LED CIRCULAR 350 18W/300K IP44 |  | 64.1625 | 17.11 | 51.33
1 | N | VIW | K62K0.01 | Kit citof. monof. Sound System 62K0+930G |  | 56.5369 | 45.2295 | 45.2295
4 | N | VIW | 14008.0 | MECC PULS 1P NO 10A |  | 11.178 | 2.2356 | 8.9424
4 | N | VIW | 14008 | PULS 1P NO 10A |  | 11.772 | 2.3544 | 9.4176
4 | N | VIW | 14021.P | TASTO 1 MOD SIMB CHIAVE |  | 4.806 | 0.9612 | 3.8448
1 | N | VIW |  | BIPOLARE |  | 8.75 | 7 | 7
10 | N | VIW | 14339.6 | PRESA RJ45 CAT 6 UTP 110 T568A/B |  | 83.5762 | 6.6861 | 66.861
8 | N |  |  | COPERCHI 503 |  | 10 | 1 | 8
1 | N |  |  | SUONERIA 12V COMPLETA CON SCATOLA |  | 27.5 | 22 | 22
1 | N | FAN | CH143A | CRONOTERMOSTATO SETTIMANALE DA INCASSO 230V CON SCATOLA |  | 97.5 | 78 | 78
2 | N | SNR | OVA44012 | Exw Light IP42 250 1/1,5/2/3h SE/SA |  | 86.315 | 34.526 | 69.052
1 | N | GEW | GW48015 | COPERCHIO BASSO CASSETTA 152X98 |  | 1.3195 | 1.0556 | 1.0556
10 | N | QBX | 2012001 | SPINA PLUG RJ45 8POLI CAT.5 N/SCHER |  | 3.6 | 0.288 | 2.88
10 | N | QBX | 2012011 | Boot per plug colore grigio |  | 1.44 | 0.1152 | 1.152
1 | N | GEW | GW48019 | COPERCHIO INFRANG.X 008 7 |  | 7.345 | 5.876 | 5.876
1 | N | IBO | B04090 | IP40 DSG 54 W CEN PARETE |  | 92.9813 | 74.385 | 74.385
[5 empty] | TOTALE | 2317.4732 |  | 1853.9786
aspetto esteriore dei beni ___a vista_______ |  |  |  |  | firma del conducente |  | 25% | 2317.4733
consegna o inizio trasporto a mezzo ___cedente__
firma del cessionario
data e ora del ritiro ____30/03/2021 ORE 08,00________
LAVORO
3 |  | 2020-12-16 |  | tolto impianto vecchio
9 |  | 2021-01-21 |  | tubi scatole
8 |  | 2021-01-22 |  | tubi scatole
2 |  | 2021-01-29 |  | foro porta per citofono
9 |  | 2021-02-08 |  | fili
5 |  | 2021-02-10 |  | cavi rete lampade
3 |  | 2021-02-11 |  | frutti
5 |  | 2021-02-12 |  | frutti collegamenti
3 |  | 2021-02-15 |  | caldaia prese dati
5 |  | 2021-02-16 |  | quadro elettrico e linea
6 |  | 2021-03-19 |  | quadro aplic citofono
4 |  | 2021-03-24 |  | quadro dati
3 |  | 2021-03-31 |  | coperchi etichette quadro
65 |  | ORE TOTALI |  | x EURO 25,00 = | 1625
|  |  |  | MATERIALE BOLLA | 2317
|  |  |  | DICHIARAZIONE | 150
|  |  |  | TOTALE | 4092
+IVA
CASA
1 | N | CMC | 001DELTA-E | COPPIA FOTOCELLULE DA ESTERNO 20mt | 50 |  | 39.298 | LISTINO
2 | N |  |  | MOTORI ROGER BRACCIO 220V | 560 |  | 195 | 385
20.04.21 |  | 5 ORE | CAMBIATO MOTORI
22.04.21 |  | 2 ORE | FOTOCELLULA
|  | 7 ORE X 20 EURO = |  |  | 140
|  |  |  | TOTALE CASA | 750
ALTAVILLA
1 | N |  |  | MOTORE BENINCA' | 310
1 | N |  |  | STAFFA BENNINCA' CON GRASSO | 40
1 | N |  |  | SCATOLA 8X8 CON MORSETTI GEL | 15
06.05.21 |  | 3 ORE | CANCELLO
30.08.21 |  | 2,5 ORE | GUASTO TELEFONO
|  | 5,5 ORE X 20 EURO = |  |  | 110
|  |  |  | TOTALE ALTAVILLA | 475

## 14
BO.MA.LUX di BONATO MATTEO |  |  |  |  | DOCUMENTO DI TRASPORTO (D.d.t.)
Via Cenge n. 58 –36057 ARCUGNANO (VI) |  |  |  |  | N. 14/2021 del 15/04/2021
C.F.: BNT MTT 75P16 L840S - P.IVA: 00925410243
Tel./fax. 0444/550700 - Cell. 335/6590208 |  |  |  |  | causale del trasporto ____INSTALLAZIONE
cessionario |  |  |  |  | luogo di destinazione
CHIARO MARCO
VIA SAMONA' N. 23 |  |  |  |  | IDEM |  |  | 1
VICENZA
quantità | u.m. | marca | codice | descrizione | importo
N. | 8 |  |  | SCATOLE 503
MT | 10 |  |  | TUBO D16
MT | 30 |  |  | TUBO D20
MT | 20 |  |  | TUBO D25
N. | 1 |  |  | DIFFERENZIALE SNEIDER 0,03 40A
MT | 70 |  |  | FILO 1,5MM
MT | 40 |  |  | FILO 2,5MM
MT | 10 |  |  | FILO 4MM
MT | 10 |  |  | CAVO CITOFONO
N. | 1 |  |  | SUPPORTO 4P + PLACCA
N. | 6 |  |  | SCHUKO
N. | 6 |  |  | SUPPORTO 3P + PLACCA
N. | 5 |  |  | BIPRESE
N. | 8 |  |  | COPRIFORO
N. | 3 |  |  | COPERCHI 503
N. | 1 |  |  | PRESA TELEFONO
N. | 1 |  |  | PRESA TV
N. | 2 |  |  | GIUNTI TV
N. | 1 |  |  | SCATOLA 3P ESTERNO + GUAINA
MT | 10 |  |  | CAVO TELEFONO
MT | 17 |  |  | CAVO TV
N. | 1 |  |  | INTERRUTTORE
N. | 1 |  |  | INVERTITORE
N. | 1 |  |  | INTERR. C16
VARIO
aspetto esteriore dei beni ___a vista_______ |  |  |  |  | firma del conducente
consegna o inizio trasporto a mezzo ___cedente__
firma del cessionario
data e ora del ritiro ____15/04/2021 ORE 08,00________
RIEPILOGO LAVORI SIG. MARCO CHIARO
| 09.03.21 | 4 | TUBI SCATOLE
| 11.03.21 | 2 | SISTEMATO TUBI
| 30.03.21 | 5 | FILI
| 02.04.21 | 3 | COLLEGAMENTI-CITOFONO-QUADRO
|  | 14 | ORE X EURO 23,00 = |  | 322
| N. | 8 | SCATOLE 503 |  | 2.4 | 0.25 | 2
| MT | 10 | TUBO D16 |  | 1.2 | 0.1 | 1
| MT | 30 | TUBO D20 |  | 4.68 | 0.13 | 3.9
| MT | 20 | TUBO D25 |  | 5.52 | 0.23 | 4.6
| N. | 1 | DIFFERENZIALE SNEIDER 0,03 40A |  | 44.4 | 37 | 37
| MT | 70 | FILO 1,5MM |  | 10.92 | 0.13 | 9.1
| MT | 40 | FILO 2,5MM |  | 9.6 | 0.2 | 8
| MT | 10 | FILO 4MM |  | 4.8 | 0.4 | 4
| MT | 10 | CAVO CITOFONO |  | 15.6 | 1.3 | 13
| N. | 1 | SUPPORTO 4P + PLACCA |  | 5.4 | 4.5 | 4.5
| N. | 6 | SCHUKO |  | 43.8955 | 6.0966 | 36.5796
| N. | 6 | SUPPORTO 3P + PLACCA |  | 18 | 2.5 | 15
| N. | 5 | BIPRESE |  | 19.2456 | 3.2076 | 16.038
| N. | 8 | COPRIFORO |  | 5.2032 | 0.542 | 4.336
| N. | 3 | COPERCHI 503 |  | 3.96 | 1.1 | 3.3
| N. | 1 | PRESA TELEFONO |  | 10.56 | 8.8 | 8.8
| N. | 1 | PRESA TV |  | 8.4 | 7 | 7
| N. | 2 | GIUNTI TV |  | 8.4 | 3.5 | 7
| N. | 1 | SCATOLA 3P ESTERNO + GUAINA |  | 9.6 | 8 | 8
| MT | 10 | CAVO TELEFONO |  | 7.2 | 0.6 | 6
| MT | 17 | CAVO TV |  | 22.44 | 1.1 | 18.7
| N. | 1 | INTERRUTTORE |  | 2.0866 | 1.7388 | 1.7388
| N. | 1 | INVERTITORE |  | 9.288 | 7.74 | 7.74
| N. | 1 | INTERR. C16 |  | 8.4 | 7 | 7
|  |  | VARIO |  | 10 |  | 234.3324
[6 empty] | 20% | 281.1989
|  |  |  | MATERIALE TOTALE | 291.1989
|  |  |  | TOTALE IMPONIBILE | 613.1989
|  |  |  | + IVA 10% | 61.3199
674.5188

## 15
BO.MA.LUX di BONATO MATTEO |  |  |  |  | DOCUMENTO DI TRASPORTO (D.d.t.)
Via Cenge n. 58 –36057 ARCUGNANO (VI) |  |  |  |  | N. 15/2021 del 05/05/2021
C.F.: BNT MTT 75P16 L840S - P.IVA: 00925410243
Tel./fax. 0444/550700 - Cell. 335/6590208 |  |  |  |  | causale del trasporto ____INSTALLAZIONE
cessionario |  |  |  |  | luogo di destinazione
APPOGGI ALESSANDRA |  |  |  |  | VIALE VERONA 94
VIA DURANDO 7 |  |  |  |  | VICENZA |  |  | 1
VICENZA
quantità | u.m. | marca | codice | descrizione | importo
12 | N | VIW | 14000 | INTERR 1P 10AX |  | 1.7388 | 20.8656
1 | N | VIW |  | INTERR LUMINOSO COMPLETO |  | 6 | 6
52 | N | VIW | 14041 | COPRIFORO |  | 0.542 | 28.184
18 | N | VIW | 14203 | BPRESA 2P+T 16A P17/11 |  | 3.2076 | 57.7368
12 | N | VIW | 14210 | PRESA 2P+T 16A UNIVERSAL |  | 6.0966 | 73.1592
8 | N | VIW | 14201 | PRESA 2P+T 10A P11 |  | 2.8782 | 23.0256
5 | N | VIW | 14008 | PULS 1P NO 10A |  | 2.3544 | 11.772
1 | N | VIW | 14044 | PASSACAVO CON SERRACAVO |  | 1.352 | 1.352
1 | N |  |  | PERETTO + CAVO |  | 7 | 7
1 | N | VIW | 14320 | PRESA CONN RJ11 |  | 8.7426 | 8.7426
2 | N | VIW | 14015 | INTERR 2P 16AX |  | 6.3828 | 12.7656
1 | N | VIW | 14013 | INVERT 1P 16AX |  | 7.7382 | 7.7382
1 | N | VIW | 14373 | SUONERIA 230V 50-60HZ |  | 15.1578 | 15.1578
1 | N | PER | 1SU4431 | SUONERIA DIN DON 12V CA |  | 21.813 | 21.813
2 | N | VIW | 14052 | PULS 1P NO 10A TIRANTE |  | 7.479 | 14.958
3 | N | VIW | 14004 | DEVIAT 1P 10AX |  | 2.2788 | 6.8364
3 | N |  |  | COPERCHI TONDI |  | 1.1983 | 3.5949
3 | N |  |  | COPERCHI 503 |  | 1.1 | 3.3
37 | N | VIW | 14653.01 | PLACCA 3M BIANCO |  | 1.3878 | 51.3486
4 | N | VIW | 14654.01 | PLACCA 4M BIANCO |  | 2.7054 | 10.8216
1 | N | FIN | 260182300000 | RELE' INTERR.UNIP.10A 230Vac |  | 6.6365 | 6.6365
5 | N | OFE | 07-272 | PRESA TV |  | 6 | 30
2 | N | VIW | 14903 | PLANA CONT IP55 3M |  | 3.4257 | 6.8514
[6 empty] | BOLLA 15 | 429.6599
[6 empty] | BOLLA 10 | 363.0768
[6 empty] | TOTALE | 792.7367
aspetto esteriore dei beni ___a vista_______ |  |  |  |  | firma del conducente
consegna o inizio trasporto a mezzo ___cedente__
firma del cessionario
data e ora del ritiro ____05/05/2021 ORE 08,00________
RIEPILOGO:
|  | NICOLA | IO
|  |  | 3.5 | PREVENTIVO, QUADRO CANTIERE
|  |  | 2.5 | SEGNATO TRACCE
|  |  | 4 | TRACCE
|  | 4.5 | 9.5 | TRACCE -TUBI
|  | 6 | 9.5 | FILI
|  |  | 4 | FRUTTI
|  |  | 6 | COLLEGAMENTI
|  |  | 6 | COLLEGAMENTI
|  | 10.5 | 45 | X EURO 23,00 | 1276.5
|  |  | 6 | CARTE | 150
|  |  |  | MATERIALE | 990.9208
|  |  |  | TOTALE | 2417.4208
+ IVA

## 16
BO.MA.LUX di BONATO MATTEO |  |  |  |  | DOCUMENTO DI TRASPORTO (D.d.t.)
Via Cenge n. 58 –36057 ARCUGNANO (VI) |  |  |  |  | N. 16/2021 del 08/06/2021
C.F.: BNT MTT 75P16 L840S - P.IVA: 00925410243 |  |  |  |  | PAGINA 1 DI 2
Tel./fax. 0444/550700 - Cell. 335/6590208 |  |  |  |  | causale del trasporto ____INSTALLAZIONE
cessionario |  |  |  |  | luogo di destinazione
|  | BARBERA DAVIDE |  |  | IDEM
|  | VIA DAL PONTE 4 | [7 empty] | 1
TORRI QUARTESOLO VI
quantità | u.m. | marca | codice | descrizione |  | importo
100 | MT | GEWFLEXP16NE |  | TUBO NERO D16 |  | 16.284 | 0.1416 | 14.16
170 | MT |  |  | TUBO NERO D20 |  | 27.37 | 0.14 | 23.8
120 | MT |  |  | TUBO NERO D25 |  | 34.5 | 0.25 | 30
25 | MT |  |  | TUBO NERO D32 |  | 12.075 | 0.42 | 10.5
35 | N |  |  | SCATOLE 503 |  | 7.2088 | 0.1791 | 6.2685
6 | N |  |  | SCATOLE 504 |  | 5.8705 | 0.8508 | 5.1048
1 | N |  |  | SCATOLA PT6 |  | 1.886 | 1.64 | 1.64
3 | N |  |  | SCATOLA PT7 |  | 8.349 | 2.42 | 7.26
2 | N |  |  | SCATOLA PT8 |  | 9.522 | 4.14 | 8.28
3 | N | VIWV71703 |  | SCATOLA INC. 3MOD. P/LEGGERE AZZURRO |  | 3.6187 | 1.0489 | 3.1467
5 | N |  |  | SCATOLA 3P SPIT |  | 23 | 4 | 20
1 | N | SEM | 502 | PALO TERRA CROCE CM.150 |  | 9.6255 | 8.37 | 8.37
1 | N | SEM | M1 | MORSETTO SINGOLO X PALO ZINCATO |  | 0.52992 | 0.4608 | 0.4608
10 | MT |  |  | CAVO TERRA 16 MM2 |  | 17.25 | 1.5 | 15
1 | N |  |  | SCATOLA 8X8 + GUAINA | CALDAIA | 11.5 | 10 | 10
25 | MT |  |  | CAVO 3X1,5 NPI |  | 20.125 | 0.7 | 17.5
6 | MT | BOCTAEN80.40W |  | CANALE CHIUSO BASE PIANA C/COP. 80X40 BI |  | 51.405 | 7.45 | 44.7
2.5 | MT | BOCTAN150.80W |  | CANALE CHIUSO BASE PIANA C/COP.150X80 BI |  | 62.8188 | 21.85 | 54.625
1 | MT | BOCTAEN80.60W |  | CANALE CHIUSO BASE PIANA C/COP. 80X60 BI + 1 TAPPO |  | 11.5 | 10 | 10
2 | MT | IBO | B01870 | CANALE CHIUSO 120X80 + 1 TAPPO |  | 48.3 | 21 | 42
4 | MT |  |  | CANALE CHIUSO 60X40 + 1 TAPPO |  | 29.9 | 6.5 | 26
1 | MT | BOCTAN100.40W |  | CANALE CHIUSO BASE PIANA C/COP.100X40 BI |  | 9.9245 | 8.63 | 8.63
1 | N | FIN | 1C9190030W07 | CRONOTERMOSTATO BLISS WI-FI + BATTERIE |  | 95.45 | 83 | 83
6 | MT |  |  | CANALE 25X30 | POMPE | 12.489 | 1.81 | 10.86
1 | N | PRR30233 |  | SOCCORRITORE EPS 2500VA C/GALLEGG.DOPPIA | POMPE | 1600 | 1382.4 | 1382.4 | DETTO 1600
2 | N | RAYKELVIN |  | GEL BOX LINE KELVIN P/MORSET.-BLIST.PZ.1 | POMPE | 9.085 | 3.95 | 7.9
2 | N | RAYPASCAL6 |  | GEL BOX LINE PASCAL 6 P/MORSET. -CF | POMPE | 9.292 | 4.04 | 8.08
80 | MT |  |  | FILO 1,5 MM2 | POMPE | 13.8 | 0.15 | 12
10 | MT |  |  | FILO 2,5 MM2 | POMPE | 2.99 | 0.26 | 2.6
1 | N | LEG |  | SCATOLA 4P | POMPE | 6.9 | 6 | 6
1 | N | LEG |  | SCATOLA 3P + SUPPORTO | POMPE | 6.9 | 6 | 6
1 | N | VIW | 16203 | BPRESA 2P+T 16A G | POMPE | 6.0568 | 5.2668 | 5.2668
1 | N | VIW | 16211 | PRESA 2P+T 16A UNIVERSALE GRIGIO | POMPE | 11.7334 | 10.203 | 10.203
1 | N |  |  | SCATOLA 10X10 | POMPE | 2.875 | 2.5 | 2.5
2 | N |  |  | SCATOLA 15X13 | POMPE | 8.05 | 3.5 | 7
12 | N |  |  | PRESSACAVI PG | POMPE | 13.8 | 1 | 12
2 | N |  |  | SACCHI MALTA | POMPE | 23 | 10 | 20
60 | MT |  |  | CAVO 3X1,5 FG7 |  | 75.9 | 1.1 | 66
35 | MT |  |  | CAVO 4X1,5 FG7 |  | 56.35 | 1.4 | 49
|  |  |  | MORSETTI VARIO |  | 57.5 | 50 | 50
3 | N | FOS | 2216931100 | SLIM LEX 4 1693 18W 3000K CELL BIA | LUCE BAGNO | 101.43 | 29.4 | 88.2
5 | N | LOM | LL1200013 | Fix 503 LED 450lm 3K Grigio | PIAZZALE | 222.7837 | 38.745 | 193.725
2 | N | BEG | 824L | UP LED 824L SE 250L 90'/RM | EMERGENZA | 81.19 | 35.3 | 70.6
1 | N | ILD | 99129 | ALIM.12W 3/6 LED 630MA SMARTWAVE | SCALE | 27.6575 | 24.05 | 24.05
5 | N | LLG | 86564W70 | QUARA 4 QUADRO 1LED 2W NICKEL SPAZZ | SCALE | 332.6375 | 57.85 | 289.25
2 | N | PRI | 303542 | QUASAR 20 LED-12,5W 3K MONO GRIGIO | ESTERNO | 121.67 | 52.9 | 105.8
4 | N | PRI | 303548 | QUASAR 20 LED-23,2W 3K BI GRIGIO | ESTERNO | 296.24 | 64.4 | 257.6
1 | N | OSR |  | PLAFONIERA LED 2X58 | GARAGE | 57.5 | 50 | 50
9 | N | VIW16494 |  | COMANDO TAPPARELLA CONNESSO IOT GRIGIO |  | 450 | 33.24 | 299.16 | 50 A LUI
1 | N | VIW16497 |  | GATEWAY CONNESSO IOT 2MOD. GRIGIO |  | 90 | 51.06 | 51.06 | 90 A LUI
1 | N | VIW19755.M |  | MECCANISMO TAPPARELLA CONNESSO |  | 42.55 | 37 | 37
1360 | MT |  |  | FILO 1,5 MM2 |  | 234.6 | 0.15 | 204
705 | MT |  |  | FILO 2,5 MM2 |  | 210.795 | 0.26 | 183.3
195 | MT |  |  | FILO 4 MM2 |  | 89.7 | 0.4 | 78
1 | N |  |  | SCATOLA PT5 CARTONGESSO |  | 9.2 | 8 | 8
[6 empty] | 4802.6877 |  | 4048.0006
aspetto esteriore dei beni ___a vista_______ |  |  |  |  | firma del conducente |  | 15% | 4655.2007
consegna o inizio trasporto a mezzo ___cedente__
firma del cessionario
data e ora del ritiro ____08/06/2021 ORE 08,00________
BO.MA.LUX di BONATO MATTEO |  |  |  |  | DOCUMENTO DI TRASPORTO (D.d.t.)
Via Cenge n. 58 –36057 ARCUGNANO (VI) |  |  |  |  | N. 16/2021 del 08/06/2021
C.F.: BNT MTT 75P16 L840S - P.IVA: 00925410243 |  |  |  |  | PAGINA 2 DI 2
Tel./fax. 0444/550700 - Cell. 335/6590208 |  |  |  |  | causale del trasporto ____INSTALLAZIONE
cessionario |  |  |  |  | luogo di destinazione
|  | BARBERA DAVIDE |  |  | IDEM
|  | VIA DAL PONTE 4 | [7 empty] | 1
TORRI QUARTESOLO VI
quantità | u.m. | marca | codice | descrizione |  | importo
1 | N. | FMA | FG20201 | BATTERIA STANDARD 12V 2Ah - BATTERIA SIRENA |  | 26.45 | 23 | 23
1 | N. | COE | KITVEDO34EN | KIT ANTI-INTRUSIONE CON CENTRALE VEDO 34 |  | 357.65 | 311 | 311
1 | N. | COE | VEDORF | MODULO RICETRASM.PLASTICO SERIE C |  | 140.875 | 122.5 | 122.5
1 | N. | COE | VEDOIP | SCHEDA COMUNICAZIONE IP AD INNESTO PER CE.. |  | 103.5 | 90 | 90
5 | N. | COE | DT12ECAM | SENSORE DOPPIA TECNOLOGIA DA ESTERNO CON |  | 408.25 | 71 | 355
1 | N. | COE |  | TASTIERA LCD |  | 74.75 | 65 | 65
1 | N. | COE | RF2PIRAMW | SENSORE DOPPIO PIR EFFETTO TENDA, AM, RF .. |  | 184.115 | 160.1 | 160.1
1 | N. | COE | RFDT12EC | SENSORE WIRELESS DOPPIA TECNOLOGIA TENDA |  | 159.275 | 138.5 | 138.5
5 | N. | COE |  | SENSORE INFRAROSSO INTERNO DTEC |  | 230 | 40 | 200
1 | N. | COE | 30087101 | SENSORE A FILO PER TAPPARELLA |  | 14.963 | 13.0113 | 13.0113
2 | N. | COE | VEDO8I8O | MODULO 8 INGRESSI / 8 USCITE LOGICHE, CON.. |  | 168.6687 | 73.3342 | 146.6684
1 | N. | COE | DT01CW | SENSORE DOPPIA TECNOLOGIA A TENDA, BIANCO |  | 37.95 | 33 | 33
1 | N. | COE | VEDOLCDPROX | TASTIERA SAFEKEY CON LETTORE RFID PER CEN.. |  | 112.7 | 98 | 98
1 | N. | COE | SK9050R/A | CARTA STANDARD FORMATO PORTA-CHIAVI ROSSO |  | 9.6386 | 8.3814 | 8.3814
1 | N. | COE | SK9050Y/A | CARTA STANDARD FORMATO PORTA-CHIAVI GIALLO |  | 9.6386 | 8.3814 | 8.3814
1 | N. | MEM | 491463512 | BATTERIA ER14505 LITIO AA 2400MAH |  | 4.9447 | 4.2997 | 4.2997
2 | MT |  |  | PROLUNGA CAVO DI RETE |  | 4.025 | 3.5 | 3.5
100 | MT |  |  | CAVO 4X0,22 |  | 31.05 | 0.27 | 27
150 | MT |  |  | CAVO 6X0,22 |  | 63.825 | 0.37 | 55.5
100 | MT |  |  | CAVO 2+2X0,22 |  | 52.9 | 0.46 | 46
70 | MT |  |  | CAVO 2+4X0,22 |  | 37.03 | 0.46 | 32.2
30 | MT |  |  | CAVO 2+6X0,22 |  | 18.975 | 0.55 | 16.5
1 | N | COE | 4792 | VISIERA ANTIPIOGGIA PER PULSANTIERA QUADRA | VIDEO | 39.353 | 34.22 | 34.22
2 | N | COE | 1256 | ATTUATORE COMANDI PER SIMPLEBUS 1 E 2 | VIDEO | 165.186 | 71.82 | 143.64
1 | N | COE | 8451V | KIT QUADRA E MINI HF WIFI SBC | VIDEO | 477.25 | 415 | 415
1 | N | SNR | 10315 | CENTRALINO IP65 1 FILA 12 MOD. | VIDEO | 27.6 | 24 | 24
2 | N | ABB | TM1512 | TM15 4-8-12V TRASFORMATORE 15VA | VIDEO | 28.75 | 12.5 | 25
75 | MT |  |  | CAVO 2X0,5 | VIDEO | 34.5 | 0.4 | 30
30 | MT |  |  | CAVO 4X0,5 | VIDEO | 15.525 | 0.45 | 13.5
25 | MT |  |  | CAVO 4X 1 NPI | VIDEO | 28.75 | 1 | 25
1 | N |  |  | QUADRO SNAIDER 3 MD IP55 | Q.CONTATORE | 13.8 | 12 | 12
1 | N | GEW |  | INTERUTTORE 2X32 0,3 CLA | Q.CONTATORE | 103.5 | 90 | 90
|  |  |  | GUAINA CAVO | Q.CONTATORE | 13.8 |  | 12
1 | N | GEW40229TB |  | CENTRALINO INC.12+1M C/PORT. BI LATTE |  | 14.881 | 12.94 | 12.94
15 | MT |  |  | TUBO DOPPIA PARETE DA 40 |  | 17.25 | 1 | 15
1 | N |  |  | DIVISORE TV 2VIE |  | 14.95 | 13 | 13
45 | MT |  |  | CAVO TV |  | 36.225 | 0.7 | 31.5
40 | MT |  |  | CAVO RETE CAT 5 |  | 20.7 | 0.45 | 18
1 | N | GEW40026 |  | CENTRALINO PAR. 8M | Q.CALDAIA | 7.958 | 6.92 | 6.92
2 | N | SND |  | MAGNETOTERMICO 6A | Q.CALDAIA | 16.1 | 7 | 14
1 | N | FIN | 128182300000 | NEWS OROLOGIO ASTRONOMICO 1281 |  | 55.1431 | 47.9505 | 47.9505
1 | N | SFE10344 |  | CENTRALINO PAR. 3 FILE 36MOD. IP65 | QUADRO GENERALE | 63.871 | 55.54 | 55.54
20 | MT | CVVFG16R2X10B |  | CAVO BUT.ANTIF.FG16OR16-0,6/1KV 2 X 10 | QUADRO GENERALE | 39.4988 | 1.7173 | 34.3468
1 | N | ETNIS40.2 |  | INTERRUTTORE DI MANOVRA SEZ.2P 40A | QUADRO GENERALE | 16.813 | 14.62 | 14.62
4 | N | ETNPLN4C16.1N |  | INTERRUTTORE MAGN.1P+N 16A "C" 4,5KA | QUADRO GENERALE | 32.2 | 7 | 28
4 | N | ETNPLN4C10.1N |  | INTERRUTTORE MAGN.1P+N 10A "C" 4,5KA | QUADRO GENERALE | 32.2 | 7 | 28
5 | N | ETNPLN4C6.1N |  | INTERRUTTORE MAGN.1P+N 6A "C" 4,5KA | QUADRO GENERALE | 40.25 | 7 | 35
1 | N | WEIVPUII1+1280V/40 |  | PROTEZIONE SOVRATENS.VPU II 1+1 280V/40K | QUADRO GENERALE | 51.75 | 45 | 45
3 | N | SND |  | DIFFERENZIALE C25 0,03 | QUADRO GENERALE | 96.6 | 28 | 84
1 | N | GEW |  | INT. MAGN. C20 | QUADRO GENERALE | 12.65 | 11 | 11
1 | N | ETNFRBM6C25.1N03 |  | INTERRUTTORE DIFF. 1N C25 6KA 0,3A | QUADRO GENERALE | 52.877 | 45.98 | 45.98
1 | N | TICINO |  | INTER.MAGNET.DIFF. C16 0,03 AC | QUADRO GENERALE | 34.5 | 30 | 30
|  |  |  | ETICHETTE |  | 34.5 |  | 30
1 | N |  |  | COPERCHIO TONDO |  | 2.3 | 2 | 2
10 | N |  |  | COPERCHIO 503 |  | 13.8 | 1.2 | 12
1 | N |  |  | COPERCHIO PT5 |  | 3.45 | 3 | 3
|  |  |  | COPERCHIO PT4 |  | 3.45 |  | 3
2 | N | VIM |  | PRESA DATI ARKE METAL |  | 13.8 | 6 | 12
1 | N | VIM |  | PRESA DATI ARCHE NERA |  | 6.9 | 6 | 6
4 | N |  |  | SCATOLA 8X8 |  | 13.8 | 3 | 12
1 | N |  |  | SPINA -PRESA VOLANTE |  | 8.05 | 7 | 7
6 | MT |  |  | GUAINA 10 |  | 2.346 | 0.34 | 2.04
1 | N |  |  | PORTA LAMPADA CERAMICA -LAMPADA FORNO |  | 17.25 | 15 | 15
3975.2504
aspetto esteriore dei beni ___a vista_______ |  |  |  |  | firma del conducente |  |  | 3456.7395
data e ora del ritiro ____08/06/2021 ORE 08,00________ | [6 empty] | 15% | 3975.2504
consegna o inizio trasporto a mezzo ___cedente__ |  |  |  |  | firma del cessionario

## 16B
BO.MA.LUX di BONATO MATTEO |  |  |  |  | DOCUMENTO DI TRASPORTO (D.d.t.)
Via Cenge n. 58 –36057 ARCUGNANO (VI) |  |  |  |  | N. 16B/2021 del 26/06/2021
C.F.: BNT MTT 75P16 L840S - P.IVA: 00925410243
Tel./fax. 0444/550700 - Cell. 335/6590208 |  |  |  |  | causale del trasporto ____INSTALLAZIONE
cessionario |  |  |  |  | luogo di destinazione
|  | CAVINATO DANIELE |  |  | IDEM
|  | VIA SPIANZANA 11 | [5 empty] | 1
ARCUGNANO VI
quantità | u.m. | marca | codice | descrizione | importo
3 | M | VCA9801.001.08 |  | CANALINA CLIMA PLUS 65X50 BARRA 2MT BI | 31.2 | 8 | 24
2 | PZ | VCA9794.091 |  | STAFFE PREMONTATE C/LIV 450X400X800 90KG | 47.84 | 18.4 | 36.8
2 | N |  |  | TAPPI CANALINA | 9.1 | 3.5 | 7
10 | MT |  |  | TUBO 1/4 | 58.5 | 4.5 | 45
10 | MT |  |  | TUBO 3/8 | 78 | 6 | 60
6 | MT |  |  | GUAINA D16 | 7.16 | 0.9 | 5.4
10 | MT |  |  | CAVO 5X 1,5 MM2 | 15.6 | 1.2 | 12
2 | MT |  |  | CAVO 3X 1,5 | 2.6 | 1 | 2
2 | N |  |  | BIPOLARI TICINO | 39 | 15 | 30
|  |  |  | SCHIUMA -VARIO | 26 |  | 20
|  |  |  | MATERIALE | 315
LAVORO: |  | 25.06.21 | 9 |  |  |  | 242.2
|  | 26.06.21 | 7 |  |  | 30% | 314.86
|  |  | 16 | X EURO 23,00 = | 368
|  |  |  | ISCRIZIONE REGISTRO GAS | 150
|  |  |  | TOTALE | 833
|  |  |  | IVA 10% | 83.3
|  |  |  | fattura n. 38 | 916.3
aspetto esteriore dei beni ___a vista_______ |  |  |  |  | firma del conducente
consegna o inizio trasporto a mezzo ___cedente__
firma del cessionario
data e ora del ritiro ____26/06/2021 ORE 08,00________
0

## 17
BO.MA.LUX di BONATO MATTEO |  |  |  |  | DOCUMENTO DI TRASPORTO (D.d.t.)
Via Cenge n. 58 –36057 ARCUGNANO (VI) |  |  |  |  | N. 17/2021 del 02/07/2021
C.F.: BNT MTT 75P16 L840S - P.IVA: 00925410243
Tel./fax. 0444/550700 - Cell. 335/6590208 |  |  |  |  | causale del trasporto ____INSTALLAZIONE
cessionario |  |  |  |  | luogo di destinazione
DELLAI DANIELA -FRANZINA CARLO |  |  |  |  | IDEM
|  | VIA VALLE DEI MOLINI | [5 empty] | 1
ARCUGNANO VI
quantità | u.m. | marca | codice | descrizione | importo
1 | N | VIW14617 |  | SUPPORTO 7 MOD.C/VITI P/SCAT. 6-7MOD. | 3.168 | 2.64 | 2.64
10 | N | VIW14614 |  | SUPPORTO 4 MOD.C/VITI P/SCAT. 4MOD. | 21 | 1.75 | 17.5
63 | N | VIW14613 |  | SUPPORTO 3 MOD.C/VITI P/SCAT. 3MOD. | 56.7 | 0.75 | 47.25
91 | N | VIW14041 |  | COPRIFORO | 61.3813 | 0.5621 | 51.1511
26 | N | VIW14210 |  | PRESA SICUR 2X16A+T | 197.184 | 6.32 | 164.32
7 | N | VIW14004 |  | DEVIATORE ILLUM.1P 10A | 19.824 | 2.36 | 16.52
16 | N | VIW14000 |  | INTERRUTTORE ILLUM.1P 10A | 34.56 | 1.8 | 28.8
12 | N | VIW14008 |  | PULSANTE ILLUM.1P 10A | 35.136 | 2.44 | 29.28
40 | N | VIW14203 |  | PRESA 2X10-16A+T | 159.84 | 3.33 | 133.2
8 | N | VIW14021L |  | TASTO INTERC."LUCE" | 9.6 | 1 | 8
4 | N |  |  | TASTO CAMPANELLO | 5.76 | 1.2 | 4.8
1 | N | BTC504EC |  | COPERCHIO P/SCATOLA 504E | 1.728 | 1.44 | 1.44
8 | N |  |  | COPERCHIO 503 | 11.52 | 1.2 | 9.6
2 | N | VIW14201 |  | PRESA 2X10A+T | 7.44 | 3.1 | 6.2
1 | N | VIW14181 |  | INTERRUTTORE IR A RELE' 230V BI | 54.6 | 45.5 | 45.5
60 | N | VIW14653.01 |  | PLACCA TECNOP. 3MOD. BIANCO | 108 | 1.5 | 90
10 | N | VIW14654.01 |  | PLACCA TECNOP. 4MOD. BIANCO | 35.04 | 2.92 | 29.2
1 | n | VIW14903 |  | CONTENITORE PAR. 3MOD. IP55 PLANA | 3.612 | 3.01 | 3.01
1 | N |  |  | INTERR. 4X16 | 54 | 45 | 45
2 | N | ETNPFIM-25/2/003 |  | INTERRUTTORE DIFF. PURO 2P 25A 30MA AC | 31.776 | 13.24 | 26.48
1 | N | ETNPFIM-25/2/003-A |  | INTERRUTTORE DIFF. PURO 2P 25A 30MA A | 30.624 | 25.52 | 25.52
5 | N |  |  | INTERR. C6 | 42 | 7 | 35
5 | N |  |  | INTERR. C10 | 42 | 7 | 35
6 | N |  |  | INTERR. C16 | 50.4 | 7 | 42
1 | N | VIW | 14657.01 | PLACCA 7M BIANCO | 5.3006 | 4.4172 | 4.4172
1 | n | VIW |  | CONTENITORE PLANA IP55 4P | 7.2 | 6 | 6
2 | N | VIW | 14052 | PULS 1P NO 10A TIRANTE | 17.9496 | 7.479 | 14.958
|  |  |  | VITI - MORSETTI | 30 | 25 | 25
2 | N | VIW |  | INVERTITORI | 19.2 | 8 | 16
3 | N | VIW |  | INTERR.BIPOLARI | 25.2 | 7 | 21
2 | N | VIW | 14373 | SUONERIA 230V 50-60HZ | 36.3787 | 15.1578 | 30.3156
2 | N |  |  | PRESE SATELLITARI | 14.4 | 6 | 12
8 | N | VIW | 02101.B | PTL E27 M10X1 CAM LISC B | 11.6871 | 1.2174 | 9.7393
4 | N | PHL | PHILED100 | CLA LEDBulb ND 11-100W E27 WW A67 CL | 17.0078 | 3.5433 | 14.1732
4 | N | PHL | PHILED60 | LED Filament 60W E27 WW A60 CL ND 1CT | 11.5824 | 2.413 | 9.652
2 | N | FIN | 139182 | REL AD IMPULSI ELETTRONICO 1NO 10A | 40.1388 | 16.7245 | 33.449
2 | N | BEG | 824M | UP LED 824M SE 150L 90'/RM EMERGENZA | 80.1091 | 33.3788 | 66.7576
1 | N | TTE | TE9780 | Temp.Univ.Aspirat.T.fisso 3 min.25 300W/230 | 19.44 | 16.2 | 16.2
1 | N | VEMER |  | TEMPORIZZATORE SCALE | 27.6 | 23 | 23
1440.0876
aspetto esteriore dei beni ___a vista_______ |  |  |  |  | firma del conducente |  | 1200.073
[6 empty] | 20% | 1440.0876
consegna o inizio trasporto a mezzo ___cedente__
firma del cessionario
data e ora del ritiro ____02/07/2021 ORE 08,00________
RIEPILOGO :
|  |  |  | BOLLA N. 4 | 1086.3932
|  |  |  | BOLLA N. 9 | 1535.4353
|  |  |  | BOLLA N. 17 | 1440.0876
|  |  |  | MATERIALE | 4061.9161
|  |  |  | LAVORO ORE 156 X 23,00 = | 3588
|  |  |  | DICHIARAZIONE | 150
|  |  |  | TOTALE | 7799.9161
+IVA 10%
8579.9078

## 18
BO.MA.LUX di BONATO MATTEO |  |  |  |  | DOCUMENTO DI TRASPORTO (D.d.t.)
Via Cenge n. 58 –36057 ARCUGNANO (VI) |  |  |  |  | N. 18/2021 del 28/07/2021
C.F.: BNT MTT 75P16 L840S - P.IVA: 00925410243
Tel./fax. 0444/550700 - Cell. 335/6590208 |  |  |  |  | causale del trasporto ____INSTALLAZIONE
cessionario |  |  |  |  | luogo di destinazione
|  | CARROZZERIA IMBRATI RIK |  |  | IDEM
VIA BUZZOLATI -FIMON
ARCUGNANO
quantità | u.m. | marca | descrizione |  | importo
1 | N | VORC20.2ME | ASPIRATORE IND.VORTICENT MONOF. 533MC/H |  | 462.804 | 385.67 | 385.67
4 | N | PHI36.865 | LAMPADA FL.SUPER80 D26 36W DIURNA |  | 6.336 | 1.32 | 5.28
5 | N | PHI58.865 | LAMPADA FL.SUPER80 D26 58W DIURNA |  | 8.7 | 1.45 | 7.25
1 | N | TEJXB4BA31 | PULSANTE D22 VE |  | 10.764 | 8.97 | 8.97
3 | N | TEJZBE101 | ELEMENTO DI CONTATTO NA |  | 11.124 | 3.09 | 9.27
10 | N |  | STARTER |  | 14.4 | 1.2 | 12
60 | MT |  | FILO 10 MM2 |  | 72.4846 | 1.0067 | 60.4038
30 | MT |  | FILO 2,5 MM2 |  | 6.48 | 0.18 | 5.4
25 | MT |  | FILO 1,5 MM2 |  | 3.6 | 0.12 | 3
15 | MT |  | CAVO FG7 3X1,5 |  | 12.6 | 0.7 | 10.5
1 | N |  | SCATOLA 25X20 |  | 9.6 | 8 | 8
1 | N |  | SCATOLA 15X13 |  | 6 | 5 | 5
2 | N |  | SCATOLA 10X10 |  | 8.4 | 3.5 | 7
1 | N |  | SCATOLA 1P STAGNA CON INTERRUTTORE PLANA |  | 8.4 | 7 | 7
2 | N |  | TASSELLI FILETTATI DA 10 |  | 6 | 2.5 | 5
1 | N | GWS1660U | QUADRO DIS.PAR. 24M.IP65 (12X2) |  | 45.024 | 37.52 | 37.52
1 | N | RFD00315G | TEMP.MULTIF.MULTITENS.12/240vdc/vac |  | 57.6498 | 48.0415 | 48.0415
13 | MT | DIC0165Z | RK15/32G- TUBO PES.GR 40032 3 |  | 7.8 | 0.5 | 6.5
2 | N | BEGA258ED | PLAFONE ST. ACC. REG. LED 2X58W 4000K |  | 138.096 | 57.54 | 115.08
1 | N | ETNFAZ6-C20/4 | INTERRUTTORE MAGN. 4P 20A 6KA "C" |  | 45.756 | 38.13 | 38.13
2 | N | ETNFAZ6-C10/1N | INTERRUTTORE MAGN. 1P+N 10A 6KA "C" 2M |  | 21.744 | 9.06 | 18.12
1 | N | ETN | DIFFERENZIALE 0,03 |  | 108 | 90 | 90
1 | N |  | RELE' 2 CONTATTI |  | 18 | 15 | 15
10 | MT |  | TUBO D20 |  | 3.6 | 0.3 | 3
5 | N |  | CURVE D20 - D25 |  | 6.6 | 1.1 | 5.5
4 | MT |  | TUBO D25 |  | 2.4 | 0.5 | 2
3 | N |  | CURVE D32 |  | 5.4 | 1.5 | 4.5
|  |  | CLIPS-VARIO-VITI- TUBO ACCESSORI PLASTICA ARIA |  | 60 | 50 | 50
13 | N |  | TUBO SCATOLA D20-25-32 |  | 23.4 | 1.5 | 19.5
7 | N |  | TUBO GUINA D25-32 |  | 14.28 | 1.7 | 11.9
|  |  |  | totale | 1205.4424
aspetto esteriore dei beni ___a vista_______ |  |  |  |  | firma del conducente |  | 1004.5353
[6 empty] | 20% | 1205.4424
consegna o inizio trasporto a mezzo ___cedente__
firma del cessionario
data e ora del ritiro ____28/07/2021 ORE 08,00________
LAVORO:
|  | 19.05.21 | 6 | TUBI
|  | 20.05.21 | 6 | TUBI-COLLEGAMENTI
|  | 08.07.21 | 5 | COLLEGATO MOTORE
|  | 09.07.21 | 3 | LAMPADE E SOLLEVATORE
|  | 06.08.21 | 3.5 | SISTEMATO MOTORE E LAMPADE
|  |  | 23.5 | ORE X € 23,00 = | 540.5
|  |  |  | MATERIALE BOLLA | 1205.4424
|  |  |  | TOTALE IMPONIBILE | 1745.9424
fattura 28

## 19
BO.MA.LUX di BONATO MATTEO |  |  |  |  | DOCUMENTO DI TRASPORTO (D.d.t.)
Via Cenge n. 58 –36057 ARCUGNANO (VI) |  |  |  |  | N. 19/2021 del 01/09/2021
C.F.: BNT MTT 75P16 L840S - P.IVA: 00925410243
Tel./fax. 0444/550700 - Cell. 335/6590208 |  |  |  |  | causale del trasporto ____INSTALLAZIONE
cessionario |  |  |  |  | luogo di destinazione
MONTI ROSANNA |  |  |  |  | IDEM
VIA LEOPARDI 43 | [5 empty] | 1
VICENZA
quantità | u.m. | marca | codice | descrizione | importo
N. | 2 | VIM |  | SCATOLE 503
N. | 2 | VIM |  | SCATOLE 504
N. | 2 | VIM | PLANA | SUPPORTI 504
N. | 2 | VIM | PLANA | INTERRUTTORI
N. | 1 | VIM | PLANA | PULSANTE
N. | 1 | VIM | PLANA | SCHUKO
N. | 1 | VIM | PLANA | BIPOLARE
N. | 2 | VIM | PLANA | COPRIFORO
N. | 1 | VIM | PLANA | COPERCHIO 503
MT | 40 |  |  | FILO 1,5 MM2
MT | 30 |  |  | FILO 2,5 MM2
N. | 3 | PHILIPS |  | FARETTI GU10
SACCO MALTA - TUBO
N | 2 |  |  | PLACCHE PLANA 4P
N | 1 |  |  | COPERCHIO PT8
|  |  |  | MATERIALE | 130
|  |  |  | LAVORO | 220
|  |  |  | TOTALE IMPONIBILE | 350
|  |  |  | IVA 10% | 35
|  |  |  | TOTALE FATTURA | 385
aspetto esteriore dei beni ___a vista_______ |  |  |  |  | firma del conducente
consegna o inizio trasporto a mezzo ___cedente__
firma del cessionario
data e ora del ritiro ____01/09/2021 ORE 08,00________
0

## 20
BO.MA.LUX di BONATO MATTEO |  |  |  |  | DOCUMENTO DI TRASPORTO (D.d.t.)
Via Cenge n. 58 –36057 ARCUGNANO (VI) |  |  |  |  | N. 20/2021 del 13/09/2021
C.F.: BNT MTT 75P16 L840S - P.IVA: 00925410243
Tel./fax. 0444/550700 - Cell. 335/6590208 |  |  |  |  | causale del trasporto ____INSTALLAZIONE
cessionario |  |  |  |  | luogo di destinazione
|  | BARBERA DAVIDE |  |  | IDEM
VIA DAL PONTE 4
TORRI QUARTESOLO VI
quantità | u.m. | marca | codice | descrizione |  | importo
1 | N | VIW | V71630 | Coperchio per V71320 e V71720 |  | 2.6167 | 2.2754 | 2.2754
4 | N | GEW | GW48015 | COPERCHIO BASSO CASSETTA 152X98 |  | 4.473 | 0.9724 | 3.8896
1 | N | VIW | V70107 | COPERCHIO DERIV N 07 A R |  | 3.52 | 3.0609 | 3.0609
1 | N | GEW | GW48016 | COPERCHIO BASSO CASSETTA 160X130 |  | 1.6744 | 1.456 | 1.456
1 | N | GEW | GW48017 | COPERCHIO BASSO CASSETTA 196X152 |  | 2.4219 | 2.106 | 2.106
4 | N | VIW |  | INTERRUTTORI LUMINOSI CON SPIA |  | 29.9 | 6.5 | 26
34 | N | VIW19613 |  | SUPPORTO 3M + VITI ARKE' |  | 33.626 | 0.86 | 29.24
6 | N | VIW19614 |  | SUPPORTO 4M + VITI ARKE' |  | 13.455 | 1.95 | 11.7
9 | N | VIW19001M |  | INTERRUTTORE 1P 16AX METAL |  | 45.126 | 4.36 | 39.24
17 | N | VIW19005M |  | DEVIATORE 1P 16AX METAL |  | 101.66 | 5.2 | 88.4
1 | N | VIW19050M |  | PULSANTE TARGHETTA 1P NO 10A METAL |  | 13.8115 | 12.01 | 12.01
1 | N | VIW19373M |  | SUONERIA 230V 50-60HZ METAL |  | 21.689 | 18.86 | 18.86
15 | N | VIW19203M |  | PRESA 2P+T 16A P17/11 METAL |  | 86.595 | 5.02 | 75.3
18 | N | VIW19210M |  | PRESA 2P+T 16A UNIVERSALE METAL |  | 215.28 | 10.4 | 187.2
2 | N | VIW | 19654.71 | Placca Classic 4M nero |  | 8.1599 | 3.5478 | 7.0956
2 | N | VIW19300.01.M |  | PRESA TV-RD-SAT DIRETTA METAL |  | 26.956 | 11.72 | 23.44
1 | N | VIW19013M |  | INVERTITORE 1P 16AX METAL |  | 10.0855 | 8.77 | 8.77
3 | N | VIW19015M |  | INTERRUTTORE 2P 16AX METAL |  | 26.6685 | 7.73 | 23.19
2 | N | VIW14943.14 |  | CALOTTA P/3 MOD.PLANA/EIKON IP55 GR-GRA |  | 11.201 | 4.87 | 9.74
4 | N | VIW19654.80 |  | PLACCA CLASSIC 4M METAL |  | 26.312 | 5.72 | 22.88
40 | N | VIW19041M |  | COPRIFORO METAL |  | 42.366 | 0.921 | 36.84
8 | n | VIW16140 |  | COMMUTATORE 1P 10A C/FRECCE DIREZ. IDEA |  | 88.228 | 9.59 | 76.72
34 | N | VIW19653.80 |  | PLACCA CLASSIC 3MOD.METAL ARKE' |  | 160.701 | 4.11 | 139.74
1 | N | VIW19411.10.M |  | INTERRUTTORE MTDIFF. 1P+N C10 | VASCA BAGNO | 95.519 | 83.06 | 83.06
1 | N | NOX | 101863.99 | A-70: TESTATE CHIUSURA (COPPIA) | SALA | 8.694 | 7.56 | 7.56
2 | N | NOX | 105837.01 | P-30: STRIP BIA PLAF/SOSP L=2400 | SALA | 102.5168 | 44.5725 | 89.145
4 | N | NOX | 103315.99 | P-30: SCHERMO OPALE | SALA | 15.272 | 3.32 | 13.28
1 | N | NOX | 103316.01 | P-30 COPPIA TESTATE | SALA | 7.7884 | 6.7725 | 6.7725
4 | MT | NOX | 100911.99 | STRIP LED: 20,5W/M-24V-3K HF CRI80 | SALA | 64.4 | 14 | 56
1 | N |  |  | TRASFORMATORE 150W | SALA | 37.95 | 33 | 33
2 | N | NOX | 15201.96 | PROFILED: PROF. H.9 2M+OP.+2TEST+4CLIPS | CUCINA | 23.69 | 10.3 | 20.6
3 | MT |  |  | STRIP LED: 14W/M-24V-3K HF CRI80 | CUCINA | 34.5 | 10 | 30
1 | N |  |  | TRASFORMATORE 60W | CUCINA | 26.45 | 23 | 23
3 | MT |  |  | CAVO 2X05 | CUCINA | 2.07 | 0.6 | 1.8
2 | N | PHL | PHI04709C | LED Classic 40W A60 E27 WW FR ND 1CT/10 |  | 5.6083 | 2.4384 | 4.8768
1 | N | LDV | SFT25E2 | SPC.P OVEN CL 25W 230V E27 FS1 OSRAM |  | 2.3633 | 2.055 | 2.055
2.5 | N | NOB | BARRA/STRIP/6/S | PROFILO ANGOLARE 2mt C/SATINATA+TAPPI+CL | POMPEIANA | 41.8312 | 14.55 | 36.375
1 | N | NOX | 100936.99 | STRIP LED IP65: 19,2W/M-24V-5M-3K | POMPEIANA | 65.412 | 56.88 | 56.88
1 | N | BEG | 4719 | DRIVER ISOLATO 24V IP67 150W | POMPEIANA | 38.3065 | 33.31 | 33.31
1 | N |  |  | SCATOLA TONDA | POMPEIANA | 4.6 | 4 | 4
|  |  |  | MALTA | POMPEIANA | 17.25 |  | 15
[6 empty] | 1570.7479 |  | 1365.8678
[7 empty] | 15% | 1570.7479
aspetto esteriore dei beni ___a vista_______ |  |  |  |  | firma del conducente
consegna o inizio trasporto a mezzo ___cedente__
firma del cessionario
data e ora del ritiro ____13/09/2021 ORE 08,00________
LAVORO CLIMA:
4 | MT | VCA9801.001.08 |  | CANALINA 65X50 CLIMA-PLUS BARRA 2MT | 9.522 |  | 2.07 | 8.28
1 | N | VCA9801.115.08 |  | CURVA PIANA | 1.4605 |  | 1.27 | 1.27
13 | MT | GEWDF10G |  | GUAINA SPIRALATA PVC D.10 GR | 7.8816 |  | 0.5272 | 6.8536
10 | MT |  |  | TUBO ISOLATO D125 | 130 |  | 130 | 130
1 | N |  |  | PLENUM MACCHINA COMPLETO | 180 |  | 180 | 180
1 | N | VCA9794.091 |  | STAFFE PREMONTATE UNIV.C/LIVELLA CP | 16.1 |  | 14 | 14
3 | N | GPI342180 |  | PROFILO 21X41S 1,5 3MT ZINC. | 18.8898 |  | 5.4753 | 16.4259
15 | MT |  |  | CAVO 4X1,5 | 15.525 |  | 0.9 | 13.5
15 | MT |  |  | GUAINA D12 | 7.7625 |  | 0.45 | 6.75
1 | N |  |  | T CONDENSA + RACCORDO SCARICO COMPLETO | 28.75 |  | 25 | 25
8 | MT |  |  | TUBO 1/4 | 27.6 |  | 3 | 24
8 | MT |  |  | TUBO 3/8 | 41.4 |  | 4.5 | 36
|  |  |  | MATERIALE | 484.8914
06/06/2020 - 20/06/20 |  |  | LAVORO ORE 18 |  |  |  |  | 462.0795
|  |  |  | 18 x 23,00 = | 414
|  |  |  | TOTALE | 898.8914
RIEPILOGO
MATERIALE
|  |  |  | BOLLA 16 PAG 1 | 4802.6877
|  |  |  | BOLLA 16 PAG 2 | 3975.2504
|  |  |  | BOLLA 20 | 1570.7479
10348.6861
|  |  |  | LAVORO ORE 224 X 23,00 = | 5152
|  |  |  | DICHIARAZIONE | 200
|  |  |  | CLIMA | 898.8914
|  |  |  | TOTALE | 16599.5775
|  |  |  | ACCONTO FATTURA | -6000
10599.5775

## 21
BO.MA.LUX di BONATO MATTEO |  |  |  |  | DOCUMENTO DI TRASPORTO (D.d.t.)
Via Cenge n. 58 –36057 ARCUGNANO (VI) |  |  |  |  | N. 21/2021 del 20/09/2021
C.F.: BNT MTT 75P16 L840S - P.IVA: 00925410243
Tel./fax. 0444/550700 - Cell. 335/6590208 |  |  |  |  | causale del trasporto ____INSTALLAZIONE
cessionario |  |  |  |  | luogo di destinazione
MOLINO CASAROTTO SILVANO SNC |  |  |  |  | IDEM
VIA TORRI 66 | [5 empty] | 1
ARCUGNANO
quantità | u.m. | marca | codice | descrizione | importo
2 | MT |  |  | CANALA 20X10 | 6
4 | MT |  |  | CAVO TV + SPINE | 11
4 | MT |  |  | CAVO 3X1,5 + PRESE | 12
1 | N | VIM | IDEA | BIPOLARE | 11
1 | N |  |  | SUONERIA | 20
2 | N |  |  | FARI OSRAM 54W | 186
1 | N |  |  | QUADRO 4MD STAGNO | 15
1 | N |  |  | RELE' 12V CON BASE | 17
4 | MT |  |  | CANALA | 8
2 | N |  |  | SCATOLE TONDE | 7
8 | MT |  |  | CAVO 2X0,5 | 6
1 | N |  |  | LED 24V | 15
|  |  |  | VARIO | 10
324
aspetto esteriore dei beni ___a vista_______ |  |  |  |  | firma del conducente
consegna o inizio trasporto a mezzo ___cedente__
firma del cessionario
data e ora del ritiro ____11/02/2021 ORE 08,00________
LAVORO MOLINO
|  | 14.09.2020 |  | 2 | SUONERIA E FARO
|  | 14.09.2020 |  | 1.5 | SISTEMATO FARO
|  | 15.10.2020 |  | 1 | CONTROLLO TERMOSTATO
|  | 16.10.2020 |  | 1 | CONTROLLO CANCELLO
|  | 07.11.2020 |  | 2.5 | PER MACCHINA
|  | 09.11.2020 |  | 1 | MACCHINA
|  | 22.07.2021 |  | 1 | GUASTO TELEFONO
|  | 11.08.2021 |  | 2 | FARO CORTILE
|  |  | ORE | 12 | 300
|  |  |  | MATERIALE BOLLA | 279
579
LAVORO APPARTAMENTO
|  | 11.11.2020 |  | TV CAMERA
|  |  |  | 2 ORE | 50
|  |  |  | MATERIALE BOLLA | 45
|  |  |  | TOTALE | 95
|  |  |  | TOTALE IMPONIBILE | 674

## 22
BO.MA.LUX di BONATO MATTEO |  |  |  |  | DOCUMENTO DI TRASPORTO (D.d.t.)
Via Cenge n. 58 –36057 ARCUGNANO (VI) |  |  |  |  | N. 22/2021 del 24/09/2021
C.F.: BNT MTT 75P16 L840S - P.IVA: 00925410243
Tel./fax. 0444/550700 - Cell. 335/6590208 |  |  |  |  | causale del trasporto ____INSTALLAZIONE
cessionario |  |  |  |  | luogo di destinazione
MANUTEC WALCOR SRL
VIA TICINO 43 |  |  |  |  | IDEM |  |  | 1
ALTAVILLA VICENTINA
quantità | u.m. | marca | codice | descrizione | importo
1 | N | ETNFAZ6-C32/4 |  | INTERRUTTORE MAGN. 4P 32A 6KA "C" |  | 38.13 | 48
9 | MT |  |  | TUBO D25 |  | 1 | 9
2 | N |  |  | GIUNTI STAGNI |  | 1.5 | 3
1 | N |  |  | CURVA |  | 2.5 | 2.5
2 | N |  |  | TUBO GUAINA |  | 1.5 | 3
2 | N |  |  | GUAINA SCATOLA |  | 2 | 4
4 | MT |  |  | GUAINA D20 |  | 1 | 4
60 | MT |  |  | CORDINA FILO 10 MM |  | 1.1 | 66
|  |  |  | CAPOCORDA -VARIO |  | 15 | 15
154.5
aspetto esteriore dei beni ___a vista_______ |  |  |  |  | firma del conducente
consegna o inizio trasporto a mezzo ___cedente__
firma del cessionario
data e ora del ritiro ____24/09/2021 ORE 08,00________
0

## 23
BO.MA.LUX di BONATO MATTEO |  |  |  |  | DOCUMENTO DI TRASPORTO (D.d.t.)
Via Cenge n. 58 –36057 ARCUGNANO (VI) |  |  |  |  | N. 23/2021 del 13/10/2021
C.F.: BNT MTT 75P16 L840S - P.IVA: 00925410243
Tel./fax. 0444/550700 - Cell. 335/6590208 |  |  |  |  | causale del trasporto ____INSTALLAZIONE
cessionario |  |  |  |  | luogo di destinazione
| FARMACIA L'ALCHIMISTA |  |  |  | IDEM
VIALE TRIESTE 256
VICENZA
quantità | u.m. | marca | codice | descrizione | importo
8 | N | OSRFLOOD50840WG |  | PROIETTORE FLOOD LED 50W/840 IP65 BI | 248 | 22.42 | 179.36
1 | N | ELV6351 |  | MONITOR GIOTTO COL. | 335 | 278.18 | 278.18
2 | N | LDV | OSR04706V | FL PFM 50W/4000K SYM 100 WT LEDV | 60 | 19.8 | 39.6
2 | N | FOS | FON02274H | ADATTATORE GLOBAL 0934 BIANCO | 27 | 11.6 | 23.2
1 | N |  |  | TRASFORMATORE 5V 60A | 65 | 35 | 35
10 | MT |  |  | CAVO 3X1,5 | 8.4 | 0.7 | 7
7 | MT |  |  | TUBO D16 | 3.36 | 0.4 | 2.8
5 | N |  |  | TUBO GUAINA D16 | 6 | 1 | 5
1 | N |  |  | CURVA D16 | 1.8 | 1.5 | 1.5
3 | MT |  |  | GUAINA D12 | 2.16 | 0.6 | 1.8
1 | N |  |  | SCATOLA 12X11 | 3.6 | 3 | 3
2 | N |  |  | COPERCHI 503 | 2.4 | 1 | 2
1 | N |  |  | GIUNTO | 1.2 | 1 | 1
|  |  |  | CLIPS - VITI | 12 | 10 | 10
[5 empty] | 775.92 |  | 589.44
[6 empty] | 20% | 707.328
aspetto esteriore dei beni ___a vista_______ |  |  |  |  | firma del conducente
consegna o inizio trasporto a mezzo ___cedente__
firma del cessionario
data e ora del ritiro ____13/10/2021 ORE 08,00________
LAVORO
|  | 21.02.20 | 4 | LINEA DISTRIBUTORE
|  | 30.11.20 | 2 | LUCI VETRINA
|  | 02.12.20 | 1 | LUCI VETRINA
|  | 04.12.20 | 2 | FARI INGRESSO
|  | 04.12.20 | 0.5 | CONTROLLO VIDEO APPARTAMENTO
|  | 16.01.21 | 1.5 | CONTROLLO RISCALDAMENTO CASA
|  | 27.01.21 | 2 | SOSTITUITO VIDEOCITOFONO
|  | 02.02.21 | 3 | FARI VETRINE
|  | 23.09.21 | 3 | TRASFORMATORE INSEGNA
|  |  | 19 | X € 23,00 = | 437
|  |  |  | MATERIALE | 775.92
|  | DA TOGLIERE: |  |  | 1212.92
N. 3 TRASFORMATORI 12V 100W STAGNI
|  | N. 3 STRISCIE LED |  |  | 120
1092.92
FARMACI

## 23B
BO.MA.LUX di BONATO MATTEO |  |  |  |  | DOCUMENTO DI TRASPORTO (D.d.t.)
Via Cenge n. 58 –36057 ARCUGNANO (VI) |  |  |  |  | N. 23B del 18/10/2021
C.F.: BNT MTT 75P16 L840S - P.IVA: 00925410243
Tel./fax. 0444/550700 - Cell. 335/6590208 |  |  |  |  | causale del trasporto ____INSTALLAZIONE
cessionario |  |  |  |  | luogo di destinazione
|  | VICARIOTTO ELISA E SILVIA |  |  | IDEM
|  | VIA CAPITELLO 5 A-B | [6 empty] | 1
ARCUGNANO VI
quantità | u.m. | marca | codice | descrizione | importo
16 | MT | INSGRI25 |  | TUBO RIGIDO PESANTE IMQ D25 GRIGIO |  | 12.098 | 0.6049 | 9.6784
3 | MT |  |  | TUBO RIGIDO D32 |  | 4.875 | 1.3 | 3.9
10 | N | QTE | TG25/25 | TUBO-GUAINA D25 PARI DIAMETRO |  | 8.0562 | 0.6445 | 6.445
3 | N | GEW | DX25350 | RK15/50G-3 MT TUBO PES.GR 40050 3 |  | 9.4613 | 2.523 | 7.569
5 | N | QTE | FTC50 | FISSATUBO A CLIP D50 |  | 1.55 | 0.248 | 1.24
3 | N | GEWDF25G |  | GUAINA SPIRALATA PVC D.25 GR |  | 2.9336 | 0.7823 | 2.3469
3 | N |  |  | GUAINA D16 |  | 2.625 | 0.7 | 2.1
4 | N |  |  | GUAINA D20 |  | 4.75 | 0.95 | 3.8
12 | N | QTCCUR25 |  | CURVA 90G PVC INN.RAPIDO P/TUBO D25 GR |  | 18.75 | 1.25 | 15
20 | N |  |  | TUBO SCATOLA D25 |  | 27.5 | 1.1 | 22
3 | N |  |  | INTERR.MAGNET. C6 |  | 30 | 8 | 24
1 | N |  |  | INTERR.MAGNET. C16 |  | 10 | 8 | 8
1 | N | ABB |  | INTERR.C20 0,03 AC |  | 43.75 | 35 | 35
1 | N | ABB |  | INTERR.C16 0,03 AC |  | 43.75 | 35 | 35
2 | N | ETNPLZ4-C25/1N |  | INTERRUTTORE MAGN. 1P+N 25A 4,5KA "C" 2M |  | 20 | 8 | 16
1 | N | ETNPLZ4-C32/1N |  | INTERRUTTORE MAGN. 1P+N 32A 4,5KA "C" 2M |  | 10 | 8 | 8
2 | N | ETNFRBM6-C25/1N/03-A |  | INTERRUTTORE DIFF. MAGN 1P+N 25A 300MA A |  | 162.5 | 65 | 130
1 | N | ETNFRBM6-C32/1N/03-A |  | INTERRUTTORE DIFF. MAGN 1P+N 32A 300MA A |  | 81.25 | 65 | 65
1 | N | ETNFAZ6-C32/1N | generale | INTERRUTTORE MAGN. 1P+N 32A 6KA C 2M |  | 12.225 | 9.78 | 9.78
3 | N | GEW | GW94006 | INT.MAGN.DIF.C.1P+N C10 4,5KA AC/0, |  | 82.5 | 22 | 66
3 | N | GEW | GW94007 | INT.MAGN.DIF.C.1P+N C16 4,5KA AC/0, |  | 82.5 | 22 | 66
1 | N |  |  | RELE' CON BASE 220V |  | 22.5 | 18 | 18
1 | N | GEW40104 |  | CENTRALINO PAR.24M IP65 |  | 50.8875 | 40.71 | 40.71
3 | N | GEW | GW44207 | CASS.IP56 190x140x 70 P.LISCE 85 GWT650 |  | 21.675 | 5.78 | 17.34
6 | N | GEW | GW44206 | CASS.IP56 150x110x 70 P.LISCE 85 GWT650 |  | 21.825 | 2.91 | 17.46
2 | N | GEW | GW44204 | CASS.IP56 100x100x 50 P.LISCE 85 GWT650 |  | 4.8 | 1.92 | 3.84
1 | N | LDV | DPV60018840 | DP VAL 600 18W/4000K IP65 LEDV |  | 30.575 | 24.46 | 24.46
3 | N | VIM | PLANA | PRESA SCHUKO |  | 28.125 | 7.5 | 22.5
2 | N | VIM | PLANA | INTERRUTTORE |  | 7 | 2.8 | 5.6
1 | N | VIM | PLANA | COPRIFORO |  | 1.375 | 1.1 | 1.1
2 | N | VIM | PLANA | BIPRESE |  | 7.75 | 3.1 | 6.2
2 | N | VIW | 14903 | PLANA CONT IP55 3M |  | 7.212 | 2.8848 | 5.7696
1 | N | VIM | PLANA | SCATOLA 1P STAGNA |  | 3.125 | 2.5 | 2.5
1 | N | VIM | PLANA | SCATOLA 4P |  | 4.375 | 3.5 | 3.5
3 | N | GEW | GW40229TB | CENTRALINO INC.ARR.12M BIANCO LATTE |  | 49.8 | 13.28 | 39.84
1 | N | GEW | GWS1660U | QUADRO DIS.PAR. 24M.IP65 (12X2) |  | 44.0625 | 35.25 | 35.25
1 | N | CMC | CEA01030E | COPPIA FOTOCELLULE DA INCASSO 20mt |  | 46.4888 | 37.191 | 37.191
20 | MT |  |  | CAVO FG7 2X10 |  | 47.5 | 1.9 | 38
20 | MT |  |  | CAVO FG7 2X6 |  | 42.5 | 1.7 | 34
140 | MT |  |  | FILO 1,5 MM2 |  | 22.75 | 0.13 | 18.2
30 | MT |  |  | FILO 2,5 MM2 |  | 9.375 | 0.25 | 7.5
50 | MT |  |  | FILO 4 MM2 |  | 28.125 | 0.45 | 22.5
25 | MT |  |  | FILO 6 MM2 |  | 19.6875 | 0.63 | 15.75
1 | N |  |  | MOTORE RICAMBIO MUT |  | 50 | 40 | 40
2 | N |  |  | CONTAORE |  | 87.5 | 35 | 70
5 | MT |  |  | CAVO 3X2,5 |  | 7.5 | 1.2 | 6
1 | N | FANTINI |  | TERMOSTATO DA PARETE |  | 60 | 48 | 48
3 | N |  |  | PRESSACAVI PG21 |  | 5.625 | 1.5 | 4.5
1 |  |  |  | CLIPS-TASSELLI-MALTA |  | 37.5 | 30 | 30
10 | MT |  |  | CAVO 3X1,5 NPI + GUAINA D10 |  | 13.75 | 1.1 | 11
15 | MT |  |  | CAVO 2X1 |  | 11.25 | 0.6 | 9
[5 empty] | TOTALE | 1465.7124
1172.5699
[7 empty] | 25% | 1465.7124
aspetto esteriore dei beni ___a vista_______ |  |  |  |  | firma del conducente
consegna o inizio trasporto a mezzo ___cedente__
firma del cessionario
data e ora del ritiro ____18/10/2021 ORE 08,00________
RIEPILOGO LAVORI:
|  | 26.08.19 | 2 | VISTO PER LINEE ELETTRICHE
|  | 05.09.19 | 2.5 | PASSAGGI CAVI LINEE ESTERNE
|  | 15.10.19 | 6 | CENTRALE TERMICA
|  | 28.10.19 | 4 | QUADRO CALDAIA
|  | 31.10.19 | 1 | ELETTROVA RISCALDAMENTO
|  | 20.07.20 | 2 | GUASTO CANCELLO
|  | 05.07.21 | 1 | VISTO PER NUOVO IMPIANTO
|  | 09.07.21 | 2 | COLLEGATO BOLLITORE
|  | 30.08.21 | 2.5 | SCOLLEGATO IMPIANTO ELETTRICO
|  | 13.10.21 | 3 | PREPARATO UTBI
|  | 14.10.21 | 6 | TRACCE E FORI TUBAZIONI
|  | 15.10.21 | 7 | COLLEGAMENTI CALDAIA
|  | 16.10.21 | 3 | COLLEGAMENTI CALDAIA
|  | 18.10.21 | 8 | SISTEMATO LAVANDERIA E COLLAUDO CALDAIA
|  | 19.10.21 | 3 | LINEE APPARTAMENTI
|  | 29.10.21 | 1 | CAMBIATO TERMOSTATO
|  | 30.11.21 | 5 | TRACCE QUADRO
|  | 02.12.21 | 5 | SISTEMATO QUADRI E LINEE
|  | 18.12.21 | 2 | CHIUSURA QUADRI-ETICHETTE
|  | ORE TOTALI | 66 | X EURO 23,00 = |  | 1518
[5 empty] | MATERIALE BOLLA | 1465.7124
[5 empty] | DICHIARAZIONE | 150
[5 empty] | TOTALE | 3133.7124
[5 empty] | IVA 10 % | 313.3712
3447.0836
|  |  |  | ALTERNATIVA | 2 FATTURE | 1566
[5 empty] | IVA 10 % | 156.6
1722.6

## 24
BO.MA.LUX di BONATO MATTEO |  |  |  |  | DOCUMENTO DI TRASPORTO (D.d.t.)
Via Cenge n. 58 –36057 ARCUGNANO (VI) |  |  |  |  | N. 24/2021 del 23/10/2021
C.F.: BNT MTT 75P16 L840S - P.IVA: 00925410243
Tel./fax. 0444/550700 - Cell. 335/6590208 |  |  |  |  | causale del trasporto ____INSTALLAZIONE
cessionario |  |  |  |  | luogo di destinazione
|  | PORTELLI SRL |  |  | PIAZZA RUMOR 22
|  | VIA LAMARMORA 28 |  |  | ARCUGNANO |  | 1
VICENZA
quantità | u.m. | marca | codice | descrizione | importo
1 | N | ETNFRCMM-25/4/003 | INTERRUTTORE DIFF. PURO 4P 25A 30MA A |  | 140 | 78.54
1 | N | ETNFAZ6-C25/4 | INTERRUTTORE MAGN. 4P 25A 6KA "C" |  | 70 | 39.27
3 | N | BEG250SE | LAMPADA EMERG. PRATICA 250LM 90'/3H IP65 |  | 190 | 102
|  |  |  | TOTALE MATERIALE | 400 | 219.81
|  | LAVORO PER SOSTITUZIONE EMERGENZE E DIFFFERENZIALE |  |  | 80
|  | PROGETTO STUDIO 3 PRO SRL |  |  | 430
|  | DICHIARAZIONE CONFORMITA' CON PROVE STRUMENTALI E VERIFICA |  |  | 250
|  | REGOLATO ALLARME E SISTEMATO SIRENA |  |  | 45
|  |  |  | TOTALE IMPONIBILE | 1205
aspetto esteriore dei beni ___a vista_______ |  |  |  |  | firma del conducente
consegna o inizio trasporto a mezzo ___cedente__
firma del cessionario
data e ora del ritiro ____23/10/2021 ORE 08,00________
0

## 25
BO.MA.LUX di BONATO MATTEO |  |  |  |  | DOCUMENTO DI TRASPORTO (D.d.t.)
Via Cenge n. 58 –36057 ARCUGNANO (VI) |  |  |  |  | N. 25/2021 del 05/11/2021
C.F.: BNT MTT 75P16 L840S - P.IVA: 00925410243
Tel./fax. 0444/550700 - Cell. 335/6590208 |  |  |  |  | causale del trasporto ____INSTALLAZIONE
cessionario |  |  |  |  | luogo di destinazione
| GALEOTTO UMBERTO |  |  |  | IDEM
|  | VIA GREGORI | [6 empty] | 1
ARCUGNANO - VI
quantità | u.m. | marca | codice | descrizione | importo
2 | MT |  |  | CANALA 1X1 |  | 5 | 2 | 4
1.5 | MT |  |  | CANALA 20X10 |  | 4.6875 | 2.5 | 3.75
20 | MT |  |  | CAVO 6 FILI |  | 15 | 0.6 | 12
1 | N |  |  | ALIMENTATORE 6V | ALLARME | 30 | 25 | 25
1 | N | COE | 4792 | VISIERA ANTIPIOGGIA PER PULSANTIERA QUADRA | VIDEOCITOFONO | 45 | 34.22 | 34.22
1 | N | COE | 8451V | KIT QUADRA E MINI HF WIFI SBC | VIDEOCITOFONO | 630 | 415 | 415
2 | N | COE | VEDO8I8O | MODULO 8 INGRESSI / 8 USCITE LOGICHE, CON.. | ALLARME | 190 | 73.3342 | 146.6684
5 | N | COE | DT12ECAM | SENSORE DOPPIA TECNOLOGIA DA ESTERNO CON | ALLARME | 460 | 71 | 355
1 | N | CLTVEDOLCD |  | TASTIERA SAFEKEY P/CENTRALI SERIE VEDO | ALLARME | 110 | 62.59 | 62.59
1 | N |  |  | SIRENA COMELIT | ALLARME | 80 | 65 | 65
1 | N | CLTVEDOIP |  | SCHEDA COMUNICAZIONE IP AD INNESTO | ALLARME | 130 | 80.34 | 80.34
3 | N | CLTJBSVARI66A |  | BOX METALLICO TELECAM. VARIF. SMART IP66 | TELECAMERE | 75 | 14.28 | 42.84
1 | N | FIAFG20201 |  | BATTERIA AL PIOMBO 12V 2AH | ALLARME | 16 | 10.3 | 10.3
1 | N |  |  | BATTERIA AL PIOMBO 7.2V | ALLARME | 28 | 20 | 20
1 | N | CLTIPNVR008S05PA |  | REGISTRATORE NVR 8CH 5MP POE HDD 1TB | TELECAMERE | 290 | 159.79 | 159.79
1 | N | CLTRFDP12E |  | SENSORE RADIO DOPPIO PIR DA ES | ALLARME | 180 | 151.75 | 151.75
3 | N |  |  | TELECAMERA IP MINID. 5MP 2,8-12MM IR 30M | TELECAMERE | 405 | 88.38 | 265.14
1 | N | PEYTR15SIQOD |  | TRASFORMATORE MODUL.15VA 230/4-8-12V S.I | VIDEOCITOFONO | 13 | 10.32 | 10.32
1 | N | CLTVEDO34GSM |  | CENTRALE ALLARME VEDO34 | ALLARME | 250 | 341.05 | 341.05
15 | MT |  |  | CAVO 2 X 0,5 BLU |  | 5.625 | 0.3 | 4.5
7 | MT |  |  | CAVO 4 X 0,5 BLU |  | 4.375 | 0.5 | 3.5
20 | MT |  |  | TUBO 16 RIGIDO |  | 17.5 | 0.7 | 14
|  |  |  | CURVE - CLIPS - GIUNTI |  | 15 | 15 | 15
2 | M |  |  | TUBO 25 RIGIDO CON ACCESSORI |  | 10 | 4 | 8
[6 empty] | 3009.1875 |  | 2249.7584
[7 empty] | 25% | 2812.198
aspetto esteriore dei beni ___a vista_______ |  |  |  |  | firma del conducente
consegna o inizio trasporto a mezzo ___cedente__
firma del cessionario
data e ora del ritiro ____05/11/2021 ORE 08,00________
RIEPILOGO LAVORI
| 31.12.19 |  | 2 | CANCELLO ELETTRICO
| 07.01.20 |  | 2.5 | RIPRISTINO CAVI CANCELLO
| 29.02.20 |  | 5.5 | COLLEGATO VIDEOCITOFONO
| 09.12.20 |  | 10 | ALLARME
| 12.12.20 |  | 5 | COLLEGATO E REGOLATO ALLARME
| 30.12.20 |  | 9 | SENSORI GARAGE-TAVERNA-PARETI ESTERNE E TELECAMERE
| 31.12.20 |  | 5 | COLLEGATO ALLARME
| 05.11.20 |  | 4 | COLLEGATO ALLARME E REGOLATO
|  |  | 43 | ORE X EURO 23,00 = | 989
|  |  |  | MATERIALE BOLLA | 3009.1875
|  |  |  | IMPONIBILE | 3998.1875
|  |  |  | IVA 10% | 399.8188
|  |  |  | TOTALE | 4398.0063

## SIMART
BO.MA.LUX di BONATO MATTEO |  |  |  |  | DOCUMENTO DI TRASPORTO (D.d.t.)
Via Cenge n. 58 –36057 ARCUGNANO (VI) |  |  |  |  | N. 26/2021 del 11/02/2021
C.F.: BNT MTT 75P16 L840S - P.IVA: 00925410243
Tel./fax. 0444/550700 - Cell. 335/6590208 |  |  |  |  | causale del trasporto ____INSTALLAZIONE
cessionario |  |  |  |  | luogo di destinazione
SIMART
1
quantità | u.m. | marca | codice | descrizione |  | importo
1 | N | GEW | GW40239TB | CENTRALINO INC.ARR.36M BIANCO LATTE |  | 42.1125 | 33.69 | 33.69
450 | MT | GEW | DX15020R | FK 15/20 NERO-TUBO PIEGHEVOLE MEDIO |  | 76.5 | 0.136 | 61.2
160 | MT | GEW | DX15025R | FK 15/25 NERO-TUBO PIEGHEVOLE MEDIO |  | 48.6 | 0.243 | 38.88
150 | MT |  |  | FK 15/20 VIOLA TUBO PIEGHEVOLE MEDIO |  | 26.25 | 0.14 | 21
30 | MT |  |  | FK 15/25 VIOLA-TUBO PIEGHEVOLE MEDIO |  | 9.375 | 0.25 | 7.5
70 | MT |  |  | FK 15/25 MARRONE-TUBO PIEGHEVOLE MEDIO |  | 21.875 | 0.25 | 17.5
1530 | MT |  |  | FILO 1,5 MM2 |  | 248.625 | 0.13 | 198.9
1030 | MT |  |  | FILO 2,5 MM2 |  | 321.875 | 0.25 | 257.5
350 | MT |  |  | FILO 4 MM2 |  | 196.875 | 0.45 | 157.5
70 | MT |  |  | CAVO TV |  | 52.5 | 0.6 | 42
120 | MT |  |  | CAVO CAT. 5 |  | 82.5 | 0.55 | 66
3 | N | LCU89393 |  | SCATOLA 3 MOD. DLP-I |  | 16.9125 | 4.51 | 13.53
5 | N | SFEENN05001 |  | SCATOLA DER.STAGNA 60X 40 MUREVA |  | 5.3125 | 0.85 | 4.25
3 | N | VIW | V70008 | SCAT DER INC 391X154X70 |  | 17.5916 | 4.6911 | 14.0733
4 | N | VIW | V70007 | SCATOLA DERIV |  | 19 | 3.8 | 15.2
2 | N | VIW | V70006 | SCATOLA DERIV |  | 7.5 | 3 | 6
62 | N |  |  | SCATOLE 503 INCASSO |  | 15.5 | 0.2 | 12.4
5 | N |  |  | SCATOLE 504 INCASSO |  | 5.625 | 0.9 | 4.5
6 | N |  |  | SCATOLE 507 INCASSO |  | 9.75 | 1.3 | 7.8
1 | N |  |  | SCATOLA CARTONGESSO PT7 |  | 8.75 | 7 | 7
60 | N | VIW19613 |  | SUPPORTO 3M + VITI ARKE' |  | 72 | 0.96 | 57.6
5 | N | VIW19614 |  | SUPPORTO 4M + VITI ARKE' |  | 13.5625 | 2.17 | 10.85
5 | N | VIW19617 |  | SUPPORTO 7M + VITI ARKE' |  | 22.5 | 3.6 | 18
60 | N | VIW19653.74 |  | PLACCA CLASSIC 3MOD.BIANCO ARKE' |  | 207 | 2.76 | 165.6
5 | N | VIW19654.74 |  | PLACCA CLASSIC 4MOD.BIANCO ARKE' |  | 23 | 3.68 | 18.4
5 | N | VIW19657.74 |  | PLACCA CLASSIC 7MOD.BIANCO |  | 31.6875 | 5.07 | 25.35
6 | N | VIW19005B |  | DEVIATORE 1P 16A BIANCO ARKE' |  | 40.275 | 5.37 | 32.22
7 | N | VIW19008B |  | PULSANTE 1P NO 10A BIANCO ARKE' |  | 42.875 | 4.9 | 34.3
3 | N | VIW19021CB |  | PULSANTI COMPLETI CAMPANELLO |  | 24.375 | 6.5 | 19.5
3 | N | VIW936.250W |  | SPIA SEGNALAZIONE LED 250V 0,35W BIANCO |  | 8.9625 | 2.39 | 7.17
15 | N | VIW19203B |  | PRESA 2P+T 16A P17/11 BIANCO ARKE' |  | 97.3125 | 5.19 | 77.85
26 | N | VIW19210B |  | PRESA 2P+T 16A UNIVERSALE BIANCO ARKE' |  | 350.675 | 10.79 | 280.54
65 | N | VIW19041B |  | COPRIFORO BIANCO ARKE' |  | 67.0556 | 0.8253 | 53.6445
9 | N | VIW19594.0 |  | MECCANISMO TAPPARELLA CONNESSO IOT |  | 379.9125 | 33.77 | 303.93
9 | N | VIW19755.2.B |  | DUE MEZZI TASTI 1MOD. SIMBOLI FRECCE BI |  | 12.9375 | 1.15 | 10.35
1 | N | VIW19597.B |  | GATEWAY CONNESSO IOT 2MOD. BIANCO |  | 65.75 | 52.6 | 52.6
7 | N | VIW | 19339.13.B | Presa RJ45 Netsafe Cat6 UTP bianco |  | 66.6829 | 7.6209 | 53.3463
1 | N | VIW | 19373.B | Suoneria 230V 50-60Hz bianco |  | 23.5845 | 18.8676 | 18.8676
4 | N | VIW | 14943.01 | CALOTTA IP55 3M CON VITI BIANCO |  | 21.261 | 4.2522 | 17.0088
1 | N | VIW19201B |  | PRESA 2P+T 10A P11 BIANCO ARKE' |  | 4.775 | 3.82 | 3.82
3 | N | VIM19000.B |  | INTERRUTTORE |  | 13.875 | 3.7 | 11.1
1 | N | ELVOX |  | CITOFONO 6200 + CAVO |  | 62.5 | 50 | 50
4 | N |  |  | COPERCHI TONDI |  | 5 | 1 | 4
3 | N |  |  | COPERCHI 503 |  | 4.5 | 1.2 | 3.6
1 | N | VIMAR |  | INTERR. BIPOLARE |  | 8.75 | 7 | 7
4 | N |  |  | RELE' 220V |  | 55 | 11 | 44
1 |  | VIWV51922 |  | SUPPORTO 2MOD.EIKON/PLANA P/GUIDA DIN |  | 4.4375 | 3.55 | 3.55
3 | N |  |  | PRESE TV |  | 30 | 8 | 24
2 | N | VIW14804 |  | CONTENITORE PAR. 4MOD. IP40 PLANA |  | 5.325 | 2.13 | 4.26
2 | N |  |  | SCATOLA 3P PLANA |  | 5 | 2 | 4
5 | N | PHIINCALED100G2 |  | LAMPADA LED CLASSIC 100W A60 WW |  | 37.3125 | 5.97 | 29.85
5 | N | OSRVCA75827SG6 |  | LAMPADA LED GOC OPAL CLA75 10W/827 E27 |  | 17.5625 | 2.81 | 14.05
10 | N |  |  | PORTALAMPADE |  | 12.5 | 1 | 10
1 | N | VIW | 14026 | TASTO 1 MOD DIFFUSORE | SCALE | 1.485 | 1.188 | 1.188
1 | N | VIW | 14008 | PULS 1P NO 10A | SCALE | 3.0578 | 2.4462 | 2.4462
1 | N | VIW | 14642.01 | PLACCA 2M BIANCO | SCALE | 2.0317 | 1.6254 | 1.6254
1 | N | VIW | 14602 | SUPP 2 MOD GRIFFE 71MM | SCALE | 1.2623 | 1.0098 | 1.0098
1 | N | VIW | 14050 | PULS 1P NO 10A TARGHETTA | SCALE | 13.1018 | 10.4814 | 10.4814
1 | N | VIW | 14601 | SUPP 1 MOD GRIFFE | SCALE | 1.2623 | 1.0098 | 1.0098
1 | N | VIW | 14641.01 | PLACCA 1M BIANCO | SCALE | 2.0317 | 1.6254 | 1.6254
1 | N | VIW | 00936.250.W | Unit segnal. LED 250V 0,35W bianco | SCALE | 3.0424 | 2.4339 | 2.4339
20 | MT |  |  | TUBO D20 |  | 10 | 0.4 | 8
2 | N |  |  | CURVE D20 |  | 2.5 | 1 | 2
4 | N |  |  | TUBO GUINA D20 |  | 5.5 | 1.1 | 4.4
1 | N |  |  | SCATOLA 20X15 |  | 5.625 | 4.5 | 4.5
2 | N |  |  | SCATOLA 10X10 |  | 7.5 | 3 | 6
3 | N | VIW14210 |  | PRESA SICUR 2X16A+T |  | 23.7 | 6.32 | 18.96
1 | N |  |  | INTERRUTTORE PLANA |  | 3.75 | 3 | 3
1 | N | OSRDP150046840G3 |  | PLAFONIERA STAGNA DAMPPROOF 46W 840 1,5M |  | 56.5125 | 45.21 | 45.21
12 | MT |  |  | Cavo TELEFONICO |  | 4.5 | 0.3 | 3.6
1 | N | VIW404NCB |  | PRESA MULT.TAV.2X16A+T 4 USC. BI + CAVO |  | 11.25 | 9 | 9
5 | N | VIW231B |  | SPINA 2X16A+T ST.TEDESCO/FRANCESE BI |  | 9.5625 | 1.53 | 7.65
5 | N | VIW225B |  | PRESA 2X16A+T UNIVERSALE BI |  | 19.875 | 3.18 | 15.9
2 | N | VIW202B |  | SPINA 2X16A+T BI S.N. |  | 2.6 | 1.04 | 2.08
2 | N | VIW201B |  | SPINA 2X10A+T BI S.N. |  | 2.325 | 0.93 | 1.86
7 | N |  |  | SPINOTTI RJ8 |  | 7 | 0.8 | 5.6
15 | MT |  |  | CAVO 3X1,5 |  | 18.75 | 1 | 15
1 | N | ETNPKN4-25/1N/C/00 |  | INTERRUTTORE DIFF. MAGN 1P+N 25A 30MA AC |  | 43.75 | 35 | 35
1 | N | ETNPLZ4-C32/1N |  | INTERRUTTORE MAGN. 1P+N 32A 4,5KA "C" 2M |  | 10 | 8 | 8
5 | N | ETNPLN4-C10/1N |  | INTERRUTTORE MAGN. 1P+N 10A 4,5KA "C" 1M |  | 50 | 8 | 40
6 | N | ETNPLN4-C6/1N-MW |  | INTERRUTTORE MAGN. 1P+N 6A 4,5KA "C" 1M |  | 60 | 8 | 48
8 | N | ETNPLN4-C16/1N |  | INTERRUTTORE MAGN. 1P+N 16A 4,5KA "C" 1M |  | 80 | 8 | 64
1 | N | ETNPKN4.25.1NC003 |  | INTERRUTTORE DIFF. MAGN. 1P+N 25A 30MA A |  | 56.25 | 45 | 45
1 | N | WEIVPUII1+1300V/50 |  | PROTEZIONE SOVRATENS.VPU II 1+1 300V/50K |  | 56.25 | 45 | 45
|  |  |  | morsetti - vario |  | 62.5 |  | 50
[5 empty] | totale materiale | 3707.9505 |  | 2966.3604
[5 empty] | dichiarazione | 150 | 25% | 3707.9505
[5 empty] | lavoro ore 134 x 23 euro = | 3082 | dichiarazione | 150
[5 empty] | TRACCE ore 38 X 25 euro = | 950 | lavoro ore 134 x 23 euro = | 3082
[5 empty] | totale imponibile | 7889.9505 | TRACCE ore 38 X 25 euro = | 950
7889.9505
aspetto esteriore dei beni ___a vista_______ |  |  |  |  | firma del conducente
consegna o inizio trasporto a mezzo ___cedente__
firma del cessionario
data e ora del ritiro ____11/02/2021 ORE 08,00________
0

## 27
BO.MA.LUX di BONATO MATTEO |  |  |  |  | DOCUMENTO DI TRASPORTO (D.d.t.)
Via Cenge n. 58 –36057 ARCUGNANO (VI) |  |  |  |  | N. 27/2021 del 23/11/2021
C.F.: BNT MTT 75P16 L840S - P.IVA: 00925410243
Tel./fax. 0444/550700 - Cell. 335/6590208 |  |  |  |  | causale del trasporto ____INSTALLAZIONE
cessionario |  |  |  |  | luogo di destinazione
|  | VS ENGINEERING SRL |  |  | IDEM
|  | VIA CAMISANA 23 | [5 empty] | 1
TORRI DI Q.LO
quantità | u.m. | marca | codice | descrizione | importo
15 | N | MAL | 123 | PILA AL LITIO EX DL 123 A | 59.94 | 3.33 | 49.95
1 | N | COE | WIKIT004S02NB | KIT WI-FI, NVR, 4 IPC BULLET 2MP, HDD 1TB | 425.4 | 354.5 | 354.5
4 | N | CLTPS1213A |  | ALIMENTATORE INC. 12VDC/1,3A IP67 | 38.4 | 8 | 32
1 | N | FIAFG20721 |  | BATTERIA AL PIOMBO 12V 7,2AH FASTON RID | 20.316 | 16.93 | 16.93
1 | N | FIAFG20121 |  | BATTERIA AL PIOMBO 12V 1,2AH | 11.148 | 9.29 | 9.29
2 | N | ITAID125 |  | ISOLATORE ESAGONALE H25 M 5 | 1.2509 | 0.5212 | 1.0424
1 | N | VIW320B |  | SPINA MULT.2X10A+T C/3 PR. BI S.N. | 1.956 | 1.63 | 1.63
3 | N |  |  | SENSORI VIBRAZIONE GS711 | 82.8 | 23 | 69
1 | N |  |  | SENSORE RICAMBIO | 38.4 | 32 | 32
|  |  |  | FILO-CAPOCORDA | 21.6 |  | 18
2 | N | VIMAR | PLANA | PRESE SCHUKO | 16.8 | 7 | 14
1 | N |  |  | PROLUNGA CAVO HDMI | 7.2 | 6 | 6
60 | MT |  |  | FILO 1,5 MM2 | 9.36 | 0.13 | 7.8
4 | MT |  |  | CANALA 20X10 | 6.24 | 1.3 | 5.2
1 | N |  |  | SCATOLA 10X10 | 3 | 2.5 | 2.5
1 | N |  |  | SCATOLA 8X10 | 4.2 | 3.5 | 3.5
4 | MT |  |  | CANALA MARRONE 15X15 + BIADESIVO | 14.4 | 3 | 12
10 | MT |  |  | CAVO 2X1,5 MM | 7.2 | 0.6 | 6
|  |  |  | TOTALE MATERIALE | 769.6109 |  | 641.3424
[6 empty] | 20% | 769.6109
aspetto esteriore dei beni ___a vista_______ |  |  |  |  | firma del conducente
consegna o inizio trasporto a mezzo ___cedente__
firma del cessionario
data e ora del ritiro ____23/11/2021 ORE 08,00________
|  | 17.05.21 | 1.5 | CONTROLLO ALLARME
|  | 21-22.05.21 | 3.5 | BATTERIE ALLARME,PROVE
|  | 28.05.21 | 1.5 | SOSTITUITO SENSORI VIBRAZIONE
|  | 20.07.21 | 2 | CONTROLLO SCARICHI CLIMA
|  | 19/21.08.21 | 4 | GUASTO LAVATRICE CASA
|  | 06/09.11.21 | 1 | LAVORO CUPOLINO
|  | 16.11.21 | 3 | LAVORO CUPOLINO
|  | 12.11.21 | 2 | SOSTITUITO SENSORI VIBRAZIONE
|  | 01.12.21 | 10 | VIDEO CASA
|  | 02.12.21 | 5 | VIDEO CASA
|  | 2021-07-01 | 48 | CABLAGGIO 3 QUADRI
|  | 22.06.21 | 4.5 | LAVORO BORDO MACCHINA
|  | 23.06.21 | 8 | LAVORO BORDO MACCHINA
|  | 24.06.21 | 5 | LAVORO BORDO MACCHINA
|  | 29.06.21 | 10 | LAVORO BORDO MACCHINA
|  | 23.08.21 | 9 | LAVORO BORDO MACCHINA
|  | 24.08.21 | 5 | LAVORO BORDO MACCHINA
|  | 25.08.21 | 9 | LAVORO BORDO MACCHINA
|  | 02.09.21 | 7 | LAVORO BORDO MACCHINA
|  | 03.09.21 | 9 | LAVORO BORDO MACCHINA
|  | 06.09.21 | 9 | LAVORO BORDO MACCHINA
|  | 07.09.21 | 10 | LAVORO BORDO MACCHINA
|  |  | 167 | ORE X EURO 23,00 = | 3841
|  |  |  | MATERIALE | 769.6109
|  |  |  | TOTALE IMPONIBILE | 4610.6109
+IVA
|  |  | 02.12.21 | GUASTO VICINA | 40
supporto+schuko+bipresa

## 28
BO.MA.LUX di BONATO MATTEO |  |  |  |  | DOCUMENTO DI TRASPORTO (D.d.t.)
Via Cenge n. 58 –36057 ARCUGNANO (VI) |  |  |  |  | N. 28/2021 del 02/12/2021
C.F.: BNT MTT 75P16 L840S - P.IVA: 00925410243 | [5 empty] | CALDAIA ARCUGNANO
Tel./fax. 0444/550700 - Cell. 335/6590208 |  |  |  |  | causale del trasporto ____INSTALLAZIONE
[6 empty] | 04.11.20 | 5 | ORE X 25 EURO= |  | 125
cessionario |  |  |  |  | luogo di destinazione | 5 MT | CAVO 3X1,5 |  | 6
[6 empty] | 15 MT | GUAINA D8-10 |  | 10
|  | TERMOIDRAULICA BRUNETTO SNC |  |  | CANTIERE TORRI Q.LO | 2 MT | CANALA 40X40 |  | 7
|  | STRADA COMUNALE DI LONGARA 119 |  |  |  | 1 N | QUADRO 8MD STAGNO |  | 25
|  | VICENZA |  |  |  | 3 N | RELE' 220V 4 CONTATTI+BASE |  | 51
[6 empty] | 25 MT | CAVO 2X0,5 SCHERMATO |  | 15
quantità | u.m. | marca | codice | descrizione | importo |  |  | MATERIALE |  | 114
5 MT |  |  |  | CAVO 3X1,5
15 MT |  |  |  | GUAINA D8-10 |  |  |  | TOTALE |  | 239
2 MT |  |  |  | CANALA 40X40
1 N |  |  |  | QUADRO 8MD STAGNO
3 N |  |  |  | RELE' 220V 4 CONTATTI+BASE
25 MT |  |  |  | CAVO 2X0,5 SCHERMATO |  | CALDAIA TORRI DI QUARTESOLO
5 MT |  |  |  | GUAINA D10
1 N |  |  |  | SCATOLA 10X10 |  | 19.11.20 | 5 | ORE X 25 EURO= |  | 125
1 N |  |  |  | CENTRALINO PAR. 12M.IP65
1 N |  |  |  | SCATOLA 15X13 |  | 5 MT | GUAINA D10 |  | 4
20 MT |  |  |  | FILO 1,5 MM |  | 1 N | SCATOLA 10X10 |  | 4
3 N |  |  |  | TUBO SCATOLA |  | 1 N | CENTRALINO PAR. 12M.IP65 |  | 32 |  | 23.39
10 MT |  |  |  | FILO 2,5 MM |  | 1 N | SCATOLA 15X13 |  | 5
2 N |  |  |  | INTERR.MAGN.C6 |  | 20 MT | FILO 1,5 MM |  | 3
1 N |  |  |  | INTERR.MAGN C10 |  | 3 N | TUBO SCATOLA |  | 3.5
1 N |  |  |  | CRONOTERM. SETTIM. SUPERSOTTILE |  | 10 MT | FILO 2,5 MM |  | 2.5
2 MT |  |  |  | TUBO D20 |  | 2 N | INTERR.MAGN.C6 |  | 18
3 N |  |  |  | SCATOLE TONDE |  | 1 N | INTERR.MAGN C10 |  | 9
|  |  |  | FILO - MORSETTI |  | 1 N | CRONOTERM. SETTIM. SUPERSOTTILE |  | 90 |  | 71.8875
2 N |  |  |  | TERMOSTATO INCASSO RETROILLUMINATO BATT |  | 2 MT | TUBO D20 |  | 1
[8 empty] | MATERIALE |  | 172
[8 empty] | TOTALE |  | 297
CALDAIA RIZZATO/BARON
aspetto esteriore dei beni ___a vista_______ |  |  |  |  | firma del conducente | 14.04.21 | 4 | ORE X 25 EURO= |  | 100
consegna o inizio trasporto a mezzo ___cedente__ | [5 empty] | 3 N | SCATOLE TONDE
[5 empty] | firma del cessionario |  | FILO - MORSETTI |  |  | 10
data e ora del ritiro ____02/12/2021 ORE 08,00________ | [5 empty] | 2 N | TERMOSTATO INCASSO RETROILLUMINATO BATT |  |  | 105 | 41.22
[8 empty] | TOTALE |  | 215
[8 empty] | TOTALE GENERALE |  | 751
FT 29
0

## 29
BO.MA.LUX di BONATO MATTEO |  |  |  |  | DOCUMENTO DI TRASPORTO (D.d.t.)
Via Cenge n. 58 –36057 ARCUGNANO (VI) |  |  |  |  | N. 29/2021 del 06/12/2021
C.F.: BNT MTT 75P16 L840S - P.IVA: 00925410243
Tel./fax. 0444/550700 - Cell. 335/6590208 |  |  |  |  | causale del trasporto ____INSTALLAZIONE
cessionario |  |  |  |  | luogo di destinazione
CASAROTTO MATTEO
1
quantità | u.m. | marca | codice | descrizione | importo
25 | MT |  |  | TUBO D40 | 14.0625 | 0.45 | 11.25
15 | N |  |  | SCATOLE 503 | 3.75 | 0.2 | 3
6 | N |  |  | SCATOLE 504 | 6.75 | 0.9 | 5.4
2 | N |  |  | SCATOLE 507 | 3.25 | 1.3 | 2.6
2 | N |  |  | SCATOLA PT5-PT6 | 7.5 | 3 | 6
1 | N |  |  | SCATOLA PT8 | 5.875 | 4.7 | 4.7
30 | MT |  |  | TUBO D20 | 4.5 | 0.12 | 3.6
200 | MT |  |  | TUBO D25 | 47.5 | 0.19 | 38
1 | N | VIW | V53124.B | Centralino estetico incasso 24M bianco | 32.2193 | 25.7754 | 25.7754
1 | N | VIWV53324 |  | SCATOLA INC. CENTR. ESTETICO 24MOD. AZZ. | 8.3375 | 6.67 | 6.67
45 | MT | CVVFG16R3G6B |  | CAVO BUT.ANTIF.FG16OR16-0,6/1KV 3 G 6 | 131.2155 | 2.3327 | 104.9724
51 | MT |  |  | CAVO TV DOPPIO ISOLAM | 76.5 | 1.2 | 61.2
40 | MT |  |  | CAVO NEOPREME 2X1 | 65 | 1.3 | 52
5 | MT |  |  | FILO 1,5 MM SILICONATO | 3.125 | 0.5 | 2.5
450 | MT |  |  | FILO 1,5 MM2 | 73.125 | 0.13 | 58.5
200 | MT |  |  | FILO 2,5 MM2 | 62.5 | 0.25 | 50
30 | MT |  |  | FILO 4 MM2 | 16.875 | 0.45 | 13.5
13 | N | VIW | 14613 | SUPP 3 MOD CON VITI | 10.842 | 0.6672 | 8.6736
4 | N | VIM |  | SUPPORTI 4M | 8.8 | 1.76 | 7.04
1 | N | VIM |  | SUPPORTO 7M | 3.3125 | 2.65 | 2.65
13 | N | VIW | 14653.01 | PLACCA 3M BIANCO | 20.826 | 1.2816 | 16.6608
4 | N | VIW |  | PLACCA 4M | 15 | 3 | 12
1 | N | VIW |  | PLACCA 7M | 7.5 | 6 | 6
1 | N | VIW |  | SUPPORTO STAGNO 3P | 6.625 | 5.3 | 5.3
2 | N | VIW |  | COPERCHI 503 | 2.75 | 1.1 | 2.2
2 | N | VIW | 14201 | PRESA 2P+T 10A P11 | 7.479 | 2.9916 | 5.9832
12 | N | VIW | 14210 | PRESA 2P+T 16A UNIVERSAL | 91.449 | 6.0966 | 73.1592
5 | N | VIW | 14004 | DEVIAT 1P 10AX | 13.17 | 2.1072 | 10.536
1 | N | VIW |  | INTERRUTTORE LUMINOSO | 4.5 | 3.6 | 3.6
21 | N | VIW |  | COPRIFORO | 15.75 | 0.6 | 12.6
1 | N | VIW |  | DEVIATORE LUMINOSO | 5.625 | 4.5 | 4.5
5 | N | VIW | 14203 | BPRESA 2P+T 16A P17/11 | 20.0475 | 3.2076 | 16.038
3 | N | VIW | 14000 | INTERR 1P 10AX | 6.7837 | 1.809 | 5.427
2 | N | VIW | 14044 | PASSACAVO CON SERRACAVO | 3.5154 | 1.4062 | 2.8123
1 | N | PRG | 566 | PORTALAMPADE E27 CON BASE IN PORCELLANA | 4.5325 | 3.626 | 3.626
10 | N |  |  | CERAMICHE | 18.75 | 1.5 | 15
1 | N | CUV | 7250/10 | TRECCIA COTONE 3G1 MT. 10 COTTO | 35.525 | 28.42 | 28.42
2 | N | LDV | DAMPSLV150036840 | DP SLIMVALUE 1500 50W/4000K IP65 LEDV | 75.875 | 30.35 | 60.7
1 | N | LDV | SFT25E2 | SPC.P OVEN CL 25W 230V E27 FS1 OSRAM | 2.7188 | 2.175 | 2.175
1 | N | VIW | 14300.01 | PRESA TV DER 1DB MASCHIO | 9.162 | 7.3296 | 7.3296
1 | N | EATON |  | INTERR.MAGN.DIFF. C32 0,3 AC | 62.5 | 50 | 50
1 | N | GEWISS |  | INTERR.MAGN. C16 0,03 AC | 47.5 | 38 | 38
2 | N |  |  | INTERR. C6 | 20 | 8 | 16
3 | N |  |  | INTERR.C16 | 30 | 8 | 24
|  |  |  | MATERIALE VARIO:MORSETTI | 37.5 |  | 30
27 | N | VIW | 14613 | SUPP 3 MOD CON VITI | 22.518 | 0.6672 | 18.0144
27 | N | VIW | 14653.01 | PLACCA 3M BIANCO | 43.254 | 1.2816 | 34.6032
5 | N | VIW | 14004 | DEVIAT 1P 10AX | 13.17 | 2.1072 | 10.536
3 | N | VIW | 14000 | INTERR 1P 10AX | 6.7837 | 1.809 | 5.427
3 | N | VIW | 14013 | INVERT 1P 16AX | 26.82 | 7.152 | 21.456
7 | N | VIW | 14008 | PULS 1P NO 10A | 19.026 | 2.1744 | 15.2208
5 | N | VIW | 14021.C | TASTO 1 MOD SIMB CAMPANEL | 5.55 | 0.888 | 4.44
2 | N | VIW |  | COPRIFORO | 1.5 | 0.6 | 1.2
2 | N | VIW | 14021.L | TASTO 1 MOD SIMB LUCE | 2.22 | 0.888 | 1.776
11 | N | VIW | 14210 | PRESA 2P+T 16A UNIVERSAL | 74.514 | 5.4192 | 59.6112
8 | N | VIW | 14203 | BPRESA 2P+T 16A P17/11 | 28.512 | 2.8512 | 22.8096
1 | N | FAN | CH123 | TERMOSTATO DA INCASSO 230V RETROILLUMINATO | 54.375 | 43.5 | 43.5
3 | N | VIW | 14300.01 | PRESA TV DER 1DB MASCHIO | 27.486 | 7.3296 | 21.9888
1 | N | VIW | 14052 | PULS 1P NO 10A TIRANTE | 8.64 | 6.912 | 6.912
1 | N |  |  | COPERCHIO 503 | 1.375 | 1.1 | 1.1
|  |  |  | TOTALE MATERIALE | 1485.8669
|  |  |  | LAVORO ORE 33 X EURO 23,00 = | 759 |  | 1188.6935
|  |  |  | dichiarazione | 150 | 25% | 1485.8669
|  |  |  | TOTALE imponibile | 2394.8669 | 33 ORE X 23 | 759
[5 empty] | +iva | DICHIARAZ | 150
2394.8669
aspetto esteriore dei beni ___a vista_______ |  |  |  |  | firma del conducente
consegna o inizio trasporto a mezzo ___cedente__
firma del cessionario
data e ora del ritiro ____11/02/2021 ORE 08,00________
0